## Orçamento
PLANILHA ORÇAMENTÁRIA
Local: Regional Cascavel CREA-PR
Endereço: Rua Presidente Bernardes, n.º 2039, Cascavel/PR.
RAZÃO SOCIAL
CNPJ
| Reforma e Ampliação da Regional Cascavel | [6 empty] | BDI | 0%
Versão 1.0
ITEM | DESCRIÇÃO DO SERVIÇO | UNIDADE DE MEDIDA | QUANTI DADE | VALORES (R$)
|  |  |  | MÃO DE OBRA | MATERIAL | EQUIPAMENTO | TOTAL UNITÁRIO | TOTAL MÃO DE OBRA | TOTAL MATERIAL | TOTAL EQUIPAMENTO | TOTAL SEM BDI | TOTAL COM BDI
1 | INSTALAÇÕES PROVISÓRIAS | [9 empty] | 0 | 0
1.1 | PLACA DE OBRA EM CHAPA DE AÇO GALVANIZADO | m² | 1 |  |  |  | 0 | 0 | 0 | 0 | 0 | 0
1.2 | ADMINISTRAÇÃO LOCAL DA OBRA | ud | 1 |  |  |  | 0 | 0 | 0 | 0 | 0 | 0
1.3 | ELABORAÇÃO DE PGRCC - PROGRAMA DE GERENCIAMENTO DE RESÍDUOS SÓLIDOS | ud | 1 |  |  |  | 0 | 0 | 0 | 0 | 0 | 0
1.4 | ELABORAÇÃO DE PROGRAMA DE CONTROLE MÉDICO DE SAÚDE OCUPACIONAL - PCMSO | ud | 1 |  |  |  | 0 | 0 | 0 | 0 | 0 | 0
1.5 | ELABORAÇÃO DE PROGRAMA DE CONDIÇÕES E MEIO AMBIENTE DE TRABALHO NA INDUSTRIA DA CONSTRUÇÃO - PCMAT | ud | 1 |  |  |  | 0 | 0 | 0 | 0 | 0 | 0
1.6 | ELABORAÇÃO DE PROGRAMA DE PREVENÇÃO DE RISCOS AMBIENTAIS - PPRA | ud | 1 |  |  |  | 0 | 0 | 0 | 0 | 0 | 0
1.7 | SINALIZAÇÃO DE CANTEIRO DE OBRAS | m² | 100 |  |  |  | 0 | 0 | 0 | 0 | 0 | 0
1.8 | INSTALAÇÃO PROVISÓRIA DE ENERGIA ELÉTRICA, AÉREA, TRIFÁSICA, EM POSTE GALVANIZADO, EXCLUSIVE FORNECIMENTO DO MEDIDOR | ud | 1 |  |  |  | 0 | 0 | 0 | 0 | 0 | 0
1.9 | LIGAÇÃO PREDIAL DE ESGOTO, REDE DN 150 MM, COLETOR PREDIAL DN 100 MM, L = 2,0 M, LARGURA DA VALA = 0,65 M; COM SELIM E CURVA 90 GRAUS; ESCAVAÇÃO MANUAL, PREPARO DE FUNDO DE VALA E REATERRO COMPACTADO. AF_06/2022 | ud | 1 |  |  |  | 0 | 0 | 0 | 0 | 0 | 0
1.10 | VESTIÁRIO - CONTAINER | ud x mês | 12 |  |  |  | 0 | 0 | 0 | 0 | 0 | 0
1.11 | ESCRITORIO - CONTAINER | ud x mês | 10 |  |  |  | 0 | 0 | 0 | 0 | 0 | 0
1.12 | ALUGUEL MENSAL CONTAINER-ALMOXARIFADO-6,0x2,4M | mês | 10 |  |  |  | 0 | 0 | 0 | 0 | 0 | 0
1.13 | REFEITORIO - CONTAINER | ud x mês | 10 |  |  |  | 0 | 0 | 0 | 0 | 0 | 0
1.14 | LOCACAO CONVENCIONAL DE OBRA, UTILIZANDO GABARITO DE TÁBUAS CORRIDAS PONTALETADAS A CADA 2,00M - 2 UTILIZAÇÕES. | m | 189 |  |  |  | 0 | 0 | 0 | 0 | 0 | 0
1.15 | MONTAGEM E DESMONTAGEM DE ANDAIME MODULAR FACHADEIRO, COM PISO METÁLICO, PARA EDIFICAÇÕES COM MÚLTIPLOS PAVIMENTOS (EXCLUSIVE ANDAIME E LIMPEZA). | m² | 100 |  |  |  | 0 | 0 | 0 | 0 | 0 | 0
1.16 | ANDAIME METÁLICO DE ENCAIXE PARA TRABALHO EM FACHADA DE EDIFÍCIOS - LOCAÇÃO | m² | 100 |  |  |  | 0 | 0 | 0 | 0 | 0 | 0
1.17 | TAPUME COM TELHA METÁLICA. | m² | 136.73 |  |  |  | 0 | 0 | 0 | 0 | 0 | 0
1.18 | [6 empty] | 0 | 0 | 0 | 0 | 0 | 0
1.19 | [6 empty] | 0 | 0 | 0 | 0 | 0 | 0
1.20 | [6 empty] | 0 | 0 | 0 | 0 | 0 | 0
1.21 | [6 empty] | 0 | 0 | 0 | 0 | 0 | 0
2 | DEMOLIÇÕES | [9 empty] | 0 | 0
2.1 | DEMOLIÇÃO DE ALVENARIA PARA QUALQUER TIPO DE BLOCO, DE FORMA MECANIZADA, SEM REAPROVEITAMENTO. | m³ | 244.21 |  |  |  | 0 | 0 | 0 | 0 | 0 | 0
2.2 | DEMOLIÇÃO DE DIVISÓRIA INTERNA DE VIDRO E ESQUADRIA DE VIDRO | m² | 57.68 |  |  |  | 0 | 0 | 0 | 0 | 0 | 0
2.3 | COMPOSIÇÃO - DEMOLICAO DE DIVISORIAS EM CHAPAS OU TABUAS, INCLUSIVE DEMOLICAO DE ENTARUGAMENTO | m² | 9.39 |  |  |  | 0 | 0 | 0 | 0 | 0 | 0
2.4 | DEMOLICAO DE DIVISORIAS DE PLACAS DE MARMORITE OU CONCRETO | m² | 1.44 |  |  |  | 0 | 0 | 0 | 0 | 0 | 0
2.5 | DEMOLICAO A PONTEIRO,DE BASE SUPORTE,CONTRAPISO,CAMADA REGUL ARIZADORA OU DE ASSENTAMENTO DE TACOS,CERAMICAS E AZULEJOS,C OM ESPESSURA ATE 4CM | m² | 102.06 |  |  |  | 0 | 0 | 0 | 0 | 0 | 0
2.6 | DEMOLIÇÃO DE LAJES, DE FORMA MECANIZADA COM MARTELETE, SEM REAPROVEITAMENTO. | m³ | 174.98 |  |  |  | 0 | 0 | 0 | 0 | 0 | 0
2.7 | DEMOLIÇÃO DE REVESTIMENTO CERÂMICO, DE FORMA MANUAL, SEM REAPROVEITAMENTO. | m² | 281.9 |  |  |  | 0 | 0 | 0 | 0 | 0 | 0
2.8 | TRANSPORTE DE ENTULHO COM CAMINHAO BASCULANTE 6 M3, RODOVIA PAVIMENTADA, DMT 0,5 A 1,0 KM | m³ | 361.75 |  |  |  | 0 | 0 | 0 | 0 | 0 | 0
2.9 | CARGA MANUAL E REMOÇÃO DE ENTULHO, INCLUSIVE TRANSPORTE ATÉ 1 KM | m³ | 361.75 |  |  |  | 0 | 0 | 0 | 0 | 0 | 0
2.10 | [6 empty] | 0 | 0 | 0 | 0 | 0 | 0
2.11 | [6 empty] | 0 | 0 | 0 | 0 | 0 | 0
2.12 | [6 empty] | 0 | 0 | 0 | 0 | 0 | 0
2.13 | [6 empty] | 0 | 0 | 0 | 0 | 0 | 0
3 | MOVIMENTO DE TERRA | [9 empty] | 0 | 0
3.1 | ATERRO MECANIZADO DE VALA COM RETROESCAVADEIRA (CAPACIDADE DA CAÇAMBA DA RETRO: 0,26 M3 / POTÊNCIA: 88 HP), LARGURA ATÉ 0,8 M, PROFUNDIDADE ATÉ 1,5 M, COM SOLO ARGILO-ARENOSO. | m³ | 13.9 |  |  |  | 0 | 0 | 0 | 0 | 0 | 0
3.2 | ESCAVAÇÃO VERTICAL A CÉU ABERTO, EM OBRAS DE EDIFICAÇÃO, INCLUINDO CARGA, DESCARGA E TRANSPORTE, EM SOLO DE 1ª CATEGORIA COM ESCAVADEIRA HIDRÁULICA (CAÇAMBA: 0,8 M3 / 111 HP), FROTA DE 5 CAMINHÕES BASCULANTES DE 18 M3, DMT DE 3 KM E VELOCIDADE MÉDIA 20KM/H. | m³ | 413.82 |  |  |  | 0 | 0 | 0 | 0 | 0 | 0
3.3 | [6 empty] | 0 | 0 | 0 | 0 | 0 | 0
3.4 | [6 empty] | 0 | 0 | 0 | 0 | 0 | 0
4 | FUNDAÇÃO | [9 empty] | 0 | 0
4.1 | ESTACAS | [9 empty] | 0 | 0
4.1.1 | MOBILIZAÇÃO DE EQUIPAMENTO PARA ESTACA TIPO HÉLICE CONTÍNUA DMT DE 50,1 A 100 KM | ud | 1 |  |  |  | 0 | 0 | 0 | 0 | 0 | 0
4.1.2 | MONTAGEM DE ARMADURA TRANSVERSAL DE ESTACAS DE SEÇÃO CIRCULAR, DIÂMETRO = 6,3 MM. | kg | 492 |  |  |  | 0 | 0 | 0 | 0 | 0 | 0
4.1.3 | MONTAGEM DE ARMADURA LONGITUDINAL/TRANSVERSAL DE ESTACAS DE SEÇÃO CIRCULAR, DIÂMETRO = 12,5 MM. | kg | 1579 |  |  |  | 0 | 0 | 0 | 0 | 0 | 0
4.1.4 | ESTACA ESCAVADA HÉLICE CONTÍNUA - DIÂMETRO 30CM | m | 128 |  |  |  | 0 | 0 | 0 | 0 | 0 | 0
4.1.5 | ESTACA ESCAVADA HÉLICE CONTÍNUA - DIÂMETRO 40CM | m | 737 |  |  |  | 0 | 0 | 0 | 0 | 0 | 0
4.1.6 | ESTACA ESCAVADA HÉLICE CONTÍNUA - DIÂMETRO 50CM | m | 56 |  |  |  | 0 | 0 | 0 | 0 | 0 | 0
4.1.7 | ARRASAMENTO MECANICO DE ESTACA DE CONCRETO ARMADO, DIAMETROS DE ATÉ 40 CM. | ud | 96 |  |  |  | 0 | 0 | 0 | 0 | 0 | 0
4.1.8 | ARRASAMENTO MECANICO DE ESTACA DE CONCRETO ARMADO, DIAMETROS DE 61 CM A 80 CM. | ud | 4 |  |  |  | 0 | 0 | 0 | 0 | 0 | 0
4.1.9 | DESMOBILIZAÇÃO DE EQUIPAMENTO PARA ESTACA TIPO HÉLICE CONTÍNUA DMT DE 50,1 A 100 KM | ud | 1 |  |  |  | 0 | 0 | 0 | 0 | 0 | 0
4.1.10 | [6 empty] | 0 | 0 | 0 | 0 | 0 | 0
4.1.11 | [6 empty] | 0 | 0 | 0 | 0 | 0 | 0
4.1.12 | [6 empty] | 0 | 0 | 0 | 0 | 0 | 0
4.1.13 | [6 empty] | 0 | 0 | 0 | 0 | 0 | 0
4.2 | BLOCOS | [9 empty] | 0 | 0
4.2.1 | FABRICAÇÃO, MONTAGEM E DESMONTAGEM DE FÔRMA PARA BLOCO DE COROAMENTO, EM CHAPA DE MADEIRA COMPENSADA RESINADA, E=17 MM, 4 UTILIZAÇÕES. | m² | 93.8 |  |  |  | 0 | 0 | 0 | 0 | 0 | 0
4.2.2 | ARMAÇÃO DE BLOCO, VIGA BALDRAME E SAPATA UTILIZANDO AÇO CA-60 DE 5 MM - MONTAGEM. | kg | 13 |  |  |  | 0 | 0 | 0 | 0 | 0 | 0
4.2.3 | LASTRO DE CONCRETO MAGRO, APLICADO EM BLOCOS DE COROAMENTO OU SAPATAS, ESPESSURA DE 3 CM. | m² | 45.69 |  |  |  | 0 | 0 | 0 | 0 | 0 | 0
4.2.4 | TRANSPORTE HORIZONTAL MANUAL, DE COMPENSADO DE MADEIRA (UNIDADE: M2XKM). | m² x km | 0.832 |  |  |  | 0 | 0 | 0 | 0 | 0 | 0
4.2.5 | ARMAÇÃO DE BLOCO, VIGA BALDRAME OU SAPATA UTILIZANDO AÇO CA-50 DE 6,3 MM - MONTAGEM. | kg | 237 |  |  |  | 0 | 0 | 0 | 0 | 0 | 0
4.2.6 | ARMAÇÃO DE BLOCO, VIGA BALDRAME OU SAPATA UTILIZANDO AÇO CA-50 DE 10 MM - MONTAGEM. | kg | 201 |  |  |  | 0 | 0 | 0 | 0 | 0 | 0
4.2.7 | ARMAÇÃO DE BLOCO, VIGA BALDRAME E SAPATA UTILIZANDO AÇO CA-60 DE 5 MM - MONTAGEM. | kg | 13 |  |  |  | 0 | 0 | 0 | 0 | 0 | 0
4.2.8 | ARMAÇÃO DE BLOCO, VIGA BALDRAME OU SAPATA UTILIZANDO AÇO CA-50 DE 12,5 MM - MONTAGEM. | kg | 614 |  |  |  | 0 | 0 | 0 | 0 | 0 | 0
4.2.9 | ARMAÇÃO DE BLOCO, VIGA BALDRAME OU SAPATA UTILIZANDO AÇO CA-50 DE 16 MM - MONTAGEM. | kg | 182 |  |  |  | 0 | 0 | 0 | 0 | 0 | 0
4.2.10 | ARMAÇÃO DE BLOCO, VIGA BALDRAME OU SAPATA UTILIZANDO AÇO CA-50 DE 20 MM - MONTAGEM. | kg | 744 |  |  |  | 0 | 0 | 0 | 0 | 0 | 0
4.2.11 | CONCRETAGEM DE BLOCOS DE COROAMENTO E VIGAS BALDRAMES, FCK 30 MPA, COM USO DE BOMBA  LANÇAMENTO, ADENSAMENTO E ACABAMENTO | m³ | 27.7 |  |  |  | 0 | 0 | 0 | 0 | 0 | 0
4.2.12 | [6 empty] | 0 | 0 | 0 | 0 | 0 | 0
4.2.13 | [6 empty] | 0 | 0 | 0 | 0 | 0 | 0
4.2.14 | [6 empty] | 0 | 0 | 0 | 0 | 0 | 0
4.2.15 | [6 empty] | 0 | 0 | 0 | 0 | 0 | 0
5 | ESTRUTURA | [9 empty] | 0 | 0
5.1 | SUBSOLO | [9 empty] | 0 | 0
5.1.1 | FABRICAÇÃO DE FÔRMA PARA VIGAS, COM MADEIRA SERRADA, E = 25 MM. | m² | 90.5 |  |  |  | 0 | 0 | 0 | 0 | 0 | 0
5.1.2 | ARMAÇÃO DE BLOCO, VIGA BALDRAME E SAPATA UTILIZANDO AÇO CA-60 DE 5 MM - MONTAGEM. | kg | 108 |  |  |  | 0 | 0 | 0 | 0 | 0 | 0
5.1.3 | ARMAÇÃO DE BLOCO, VIGA BALDRAME OU SAPATA UTILIZANDO AÇO CA-50 DE 6,3 MM - MONTAGEM. | kg | 60 |  |  |  | 0 | 0 | 0 | 0 | 0 | 0
5.1.4 | ARMAÇÃO DE BLOCO, VIGA BALDRAME OU SAPATA UTILIZANDO AÇO CA-50 DE 8 MM - MONTAGEM. | kg | 77 |  |  |  | 0 | 0 | 0 | 0 | 0 | 0
5.1.5 | TRANSPORTE HORIZONTAL MANUAL, DE COMPENSADO DE MADEIRA (UNIDADE: M2XKM). | m² x km | 4.75 |  |  |  | 0 | 0 | 0 | 0 | 0 | 0
5.1.6 | ARMAÇÃO DE BLOCO, VIGA BALDRAME OU SAPATA UTILIZANDO AÇO CA-50 DE 10 MM - MONTAGEM. | kg | 425 |  |  |  | 0 | 0 | 0 | 0 | 0 | 0
5.1.7 | ARMAÇÃO DE BLOCO, VIGA BALDRAME OU SAPATA UTILIZANDO AÇO CA-50 DE 12,5 MM - MONTAGEM. | kg | 545 |  |  |  | 0 | 0 | 0 | 0 | 0 | 0
5.1.8 | ARMAÇÃO DE BLOCO, VIGA BALDRAME OU SAPATA UTILIZANDO AÇO CA-50 DE 16 MM - MONTAGEM. | kg | 1036 |  |  |  | 0 | 0 | 0 | 0 | 0 | 0
5.1.9 | CONCRETAGEM DE BLOCOS DE COROAMENTO E VIGAS BALDRAMES, FCK 30 MPA, COM USO DE BOMBA  LANÇAMENTO, ADENSAMENTO E ACABAMENTO. | m³ | 12.2 |  |  |  | 0 | 0 | 0 | 0 | 0 | 0
5.1.10 | ARMAÇÃO DE BLOCO, VIGA BALDRAME OU SAPATA UTILIZANDO AÇO CA-50 DE 20 MM - MONTAGEM. | kg | 171 |  |  |  | 0 | 0 | 0 | 0 | 0 | 0
5.1.11 | GRAUTEAMENTO VERTICAL EM ALVENARIA ESTRUTURAL. | m³ | 5 |  |  |  | 0 | 0 | 0 | 0 | 0 | 0
5.1.12 | [6 empty] | 0 | 0 | 0 | 0 | 0 | 0
5.1.13 | [6 empty] | 0 | 0 | 0 | 0 | 0 | 0
5.1.14 | [6 empty] | 0 | 0 | 0 | 0 | 0 | 0
5.1.15 | [6 empty] | 0 | 0 | 0 | 0 | 0 | 0
5.2 | NÍVEL DA FUNDAÇÃO | [9 empty] | 0 | 0
5.2.1 | FABRICAÇÃO DE FÔRMA PARA VIGAS, COM MADEIRA SERRADA, E = 25 MM. | m² | 52 |  |  |  | 0 | 0 | 0 | 0 | 0 | 0
5.2.2 | ARMAÇÃO DE BLOCO, VIGA BALDRAME E SAPATA UTILIZANDO AÇO CA-60 DE 5 MM - MONTAGEM. | kg | 9 |  |  |  | 0 | 0 | 0 | 0 | 0 | 0
5.2.3 | TRANSPORTE HORIZONTAL MANUAL, DE COMPENSADO DE MADEIRA (UNIDADE: M2XKM). | m² x km | 1.56 |  |  |  | 0 | 0 | 0 | 0 | 0 | 0
5.2.4 | ARMAÇÃO DE BLOCO, VIGA BALDRAME OU SAPATA UTILIZANDO AÇO CA-50 DE 6,3 MM - MONTAGEM. | kg | 69 |  |  |  | 0 | 0 | 0 | 0 | 0 | 0
5.2.5 | ARMAÇÃO DE BLOCO, VIGA BALDRAME OU SAPATA UTILIZANDO AÇO CA-50 DE 8 MM - MONTAGEM. | kg | 4 |  |  |  | 0 | 0 | 0 | 0 | 0 | 0
5.2.6 | ARMAÇÃO DE BLOCO, VIGA BALDRAME OU SAPATA UTILIZANDO AÇO CA-50 DE 10 MM - MONTAGEM. | kg | 53 |  |  |  | 0 | 0 | 0 | 0 | 0 | 0
5.2.7 | ARMAÇÃO DE BLOCO, VIGA BALDRAME OU SAPATA UTILIZANDO AÇO CA-50 DE 12,5 MM - MONTAGEM. | kg | 411 |  |  |  | 0 | 0 | 0 | 0 | 0 | 0
5.2.8 | CONCRETAGEM DE BLOCOS DE COROAMENTO E VIGAS BALDRAMES, FCK 30 MPA, COM USO DE BOMBA  LANÇAMENTO, ADENSAMENTO E ACABAMENTO. | m³ | 4.3 |  |  |  | 0 | 0 | 0 | 0 | 0 | 0
5.2.9 | [6 empty] | 0 | 0 | 0 | 0 | 0 | 0
5.2.10 | [6 empty] | 0 | 0 | 0 | 0 | 0 | 0
5.2.11 | [6 empty] | 0 | 0 | 0 | 0 | 0 | 0
5.2.12 | [6 empty] | 0 | 0 | 0 | 0 | 0 | 0
5.3 | TÉRREO | [9 empty] | 0 | 0
5.3.1 | MONTAGEM E DESMONTAGEM DE FÔRMA DE VIGA, ESCORAMENTO COM GARFO DE MADEIRA, PÉ-DIREITO SIMPLES, EM CHAPA DE MADEIRA PLASTIFICADA, 10 UTILIZAÇÕES. | m² | 415.9 |  |  |  | 0 | 0 | 0 | 0 | 0 | 0
5.3.2 | MONTAGEM E DESMONTAGEM DE FÔRMA DE LAJE NERVURADA COM EPS E ASSOALHO COM ÁREA MÉDIA MAIOR QUE 20 M2, PÉ-DIREITO DUPLO, EM CHAPA DE MADEIRA COMPENSADA RESINADA, 8 UTILIZAÇÕES. | m² | 148 |  |  |  | 0 | 0 | 0 | 0 | 0 | 0
5.3.3 | TRANSPORTE HORIZONTAL MANUAL, DE COMPENSADO DE MADEIRA (UNIDADE: M2XKM). | m² x km | 12.477 |  |  |  | 0 | 0 | 0 | 0 | 0 | 0
5.3.4 | ARMAÇÃO DE PILAR OU VIGA DE UMA ESTRUTURA CONVENCIONAL DE CONCRETO ARMADO EM UM EDIFÍCIO DE MÚLTIPLOS PAVIMENTOS UTILIZANDO AÇO CA-50 DE 6,3 MM - MONTAGEM. | kg | 288 |  |  |  | 0 | 0 | 0 | 0 | 0 | 0
5.3.5 | MONTAGEM E DESMONTAGEM DE FÔRMA DE PILARES RETANGULARES E ESTRUTURAS SIMILARES COM ÁREA MÉDIA DAS SEÇÕES MAIOR QUE 0,25 M2, PÉ-DIREITO DUPLO, EM CHAPA DE MADEIRA COMPENSADA PLASTIFICADA, 10 UTILIZAÇÕES. | m² | 129.8 |  |  |  | 0 | 0 | 0 | 0 | 0 | 0
5.3.6 | ARMAÇÃO DE PILAR OU VIGA DE UMA ESTRUTURA CONVENCIONAL DE CONCRETO ARMADO EM UM EDIFÍCIO DE MÚLTIPLOS PAVIMENTOS UTILIZANDO AÇO CA-50 DE 8,0 MM - MONTAGEM. | kg | 1299 |  |  |  | 0 | 0 | 0 | 0 | 0 | 0
5.3.7 | ARMAÇÃO DE PILAR OU VIGA DE UMA ESTRUTURA CONVENCIONAL DE CONCRETO ARMADO EM UM EDIFÍCIO DE MÚLTIPLOS PAVIMENTOS UTILIZANDO AÇO CA-50 DE 10,0 MM - MONTAGEM. | kg | 868 |  |  |  | 0 | 0 | 0 | 0 | 0 | 0
5.3.8 | ARMAÇÃO DE PILAR OU VIGA DE UMA ESTRUTURA CONVENCIONAL DE CONCRETO ARMADO EM UM EDIFÍCIO DE MÚLTIPLOS PAVIMENTOS UTILIZANDO AÇO CA-50 DE 12,5 MM - MONTAGEM. | kg | 1964 |  |  |  | 0 | 0 | 0 | 0 | 0 | 0
5.3.9 | ARMAÇÃO DE PILAR OU VIGA DE UMA ESTRUTURA CONVENCIONAL DE CONCRETO ARMADO EM UM EDIFÍCIO DE MÚLTIPLOS PAVIMENTOS UTILIZANDO AÇO CA-50 DE 16,0 MM - MONTAGEM. | kg | 785 |  |  |  | 0 | 0 | 0 | 0 | 0 | 0
5.3.10 | ARMAÇÃO DE PILAR OU VIGA DE UMA ESTRUTURA CONVENCIONAL DE CONCRETO ARMADO EM UM EDIFÍCIO DE MÚLTIPLOS PAVIMENTOS UTILIZANDO AÇO CA-50 DE 20,0 MM - MONTAGEM. | kg | 598 |  |  |  | 0 | 0 | 0 | 0 | 0 | 0
5.3.11 | CONCRETAGEM DE PILARES, FCK = 30 MPA, COM USO DE BALDES EM EDIFICAÇÃO COM SEÇÃO MÉDIA DE PILARES MENOR OU IGUAL A 0,25 M2 - LANÇAMENTO, ADENSAMENTO E ACABAMENTO. | m³ | 8.7 |  |  |  | 0 | 0 | 0 | 0 | 0 | 0
5.3.12 | CONCRETAGEM DE VIGAS E LAJES, FCK=30 MPA, PARA LAJES MACIÇAS OU NERVURADAS COM JERICAS EM ELEVADOR DE CABO EM EDIFICAÇÃO DE ATÉ 16 ANDARES, COM ÁREA MÉDIA DE LAJES MENOR OU IGUAL A 20 M2 - LANÇAMENTO, ADENSAMENTO E ACABAMENTO. | m³ | 64.9 |  |  |  | 0 | 0 | 0 | 0 | 0 | 0
5.3.13 | FORNECIMENTO DE SERVIÇO ESPECIALIZADO DE PROTENSÃO | kg | 558 |  |  |  | 0 | 0 | 0 | 0 | 0 | 0
5.3.14 | PONTEIRAS DE PROTEÇÃO DE VERGALHÕES EXPOSTOS EM ESTRUTURAS DE CONCRETO ARMADO CONVENCIONAL. | m² | 980 |  |  |  | 0 | 0 | 0 | 0 | 0 | 0
5.3.15 | [6 empty] | 0 | 0 | 0 | 0 | 0 | 0
5.3.16 | [6 empty] | 0 | 0 | 0 | 0 | 0 | 0
5.3.17 | [6 empty] | 0 | 0 | 0 | 0 | 0 | 0
5.3.18 | [6 empty] | 0 | 0 | 0 | 0 | 0 | 0
5.4 | AUDITÓRIO | [9 empty] | 0 | 0
5.4.1 | MONTAGEM E DESMONTAGEM DE FÔRMA DE VIGA, ESCORAMENTO COM GARFO DE MADEIRA, PÉ-DIREITO SIMPLES, EM CHAPA DE MADEIRA PLASTIFICADA, 10 UTILIZAÇÕES. | m² | 82.2 |  |  |  | 0 | 0 | 0 | 0 | 0 | 0
5.4.2 | MONTAGEM E DESMONTAGEM DE FÔRMA DE LAJE MACIÇA COM ÁREA MÉDIA MAIOR QUE 20 M2, PÉ-DIREITO SIMPLES, EM CHAPA DE MADEIRA COMPENSADA RESINADA, 2 UTILIZAÇÕES. | m² | 68.2 |  |  |  | 0 | 0 | 0 | 0 | 0 | 0
5.4.3 | ARMAÇÃO DE PILAR OU VIGA DE UMA ESTRUTURA CONVENCIONAL DE CONCRETO ARMADO EM UM EDIFÍCIO DE MÚLTIPLOS PAVIMENTOS UTILIZANDO AÇO CA-60 DE 5,0 MM - MONTAGEM. | kg | 57 |  |  |  | 0 | 0 | 0 | 0 | 0 | 0
5.4.4 | TRANSPORTE HORIZONTAL MANUAL, DE COMPENSADO DE MADEIRA (UNIDADE: M2XKM). | m² x km | 4.512 |  |  |  | 0 | 0 | 0 | 0 | 0 | 0
5.4.5 | ARMAÇÃO DE PILAR OU VIGA DE UMA ESTRUTURA CONVENCIONAL DE CONCRETO ARMADO EM UM EDIFÍCIO DE MÚLTIPLOS PAVIMENTOS UTILIZANDO AÇO CA-50 DE 6,3 MM - MONTAGEM. | kg | 210 |  |  |  | 0 | 0 | 0 | 0 | 0 | 0
5.4.6 | ARMAÇÃO DE PILAR OU VIGA DE UMA ESTRUTURA CONVENCIONAL DE CONCRETO ARMADO EM UM EDIFÍCIO DE MÚLTIPLOS PAVIMENTOS UTILIZANDO AÇO CA-50 DE 8,0 MM - MONTAGEM. | kg | 314 |  |  |  | 0 | 0 | 0 | 0 | 0 | 0
5.4.7 | ARMAÇÃO DE PILAR OU VIGA DE UMA ESTRUTURA CONVENCIONAL DE CONCRETO ARMADO EM UM EDIFÍCIO DE MÚLTIPLOS PAVIMENTOS UTILIZANDO AÇO CA-50 DE 10,0 MM - MONTAGEM. | kg | 330 |  |  |  | 0 | 0 | 0 | 0 | 0 | 0
5.4.8 | ARMAÇÃO DE PILAR OU VIGA DE UMA ESTRUTURA CONVENCIONAL DE CONCRETO ARMADO EM UM EDIFÍCIO DE MÚLTIPLOS PAVIMENTOS UTILIZANDO AÇO CA-50 DE 12,5 MM - MONTAGEM. | kg | 171 |  |  |  | 0 | 0 | 0 | 0 | 0 | 0
5.4.9 | ARMAÇÃO DE PILAR OU VIGA DE UMA ESTRUTURA CONVENCIONAL DE CONCRETO ARMADO EM UM EDIFÍCIO DE MÚLTIPLOS PAVIMENTOS UTILIZANDO AÇO CA-50 DE 16,0 MM - MONTAGEM. | kg | 99 |  |  |  | 0 | 0 | 0 | 0 | 0 | 0
5.4.10 | CONCRETAGEM DE VIGAS E LAJES, FCK=30 MPA, PARA LAJES MACIÇAS OU NERVURADAS COM JERICAS EM ELEVADOR DE CABO EM EDIFICAÇÃO DE ATÉ 16 ANDARES, COM ÁREA MÉDIA DE LAJES MENOR OU IGUAL A 20 M2 - LANÇAMENTO, ADENSAMENTO E ACABAMENTO. | m³ | 25.4 |  |  |  | 0 | 0 | 0 | 0 | 0 | 0
5.4.11 | [6 empty] | 0 | 0 | 0 | 0 | 0 | 0
5.4.12 | [6 empty] | 0 | 0 | 0 | 0 | 0 | 0
5.4.13 | [6 empty] | 0 | 0 | 0 | 0 | 0 | 0
5.4.14 | [6 empty] | 0 | 0 | 0 | 0 | 0 | 0
5.5 | SUPERIOR | [9 empty] | 0 | 0
5.5.1 | MONTAGEM E DESMONTAGEM DE FÔRMA DE VIGA, ESCORAMENTO COM GARFO DE MADEIRA, PÉ-DIREITO SIMPLES, EM CHAPA DE MADEIRA PLASTIFICADA, 10 UTILIZAÇÕES. | m² | 153.5 |  |  |  | 0 | 0 | 0 | 0 | 0 | 0
5.5.2 | MONTAGEM E DESMONTAGEM DE FÔRMA DE LAJE NERVURADA COM EPS E ASSOALHO COM ÁREA MÉDIA MAIOR QUE 20 M2, PÉ-DIREITO SIMPLES, EM CHAPA DE MADEIRA COMPENSADA RESINADA, 8 UTILIZAÇÕES. | m² | 349 |  |  |  | 0 | 0 | 0 | 0 | 0 | 0
5.5.3 | MONTAGEM E DESMONTAGEM DE FÔRMA DE PILARES RETANGULARES E ESTRUTURAS SIMILARES COM ÁREA MÉDIA DAS SEÇÕES MAIOR QUE 0,25 M2, PÉ-DIREITO DUPLO, EM CHAPA DE MADEIRA COMPENSADA PLASTIFICADA, 10 UTILIZAÇÕES. | m² | 174.1 |  |  |  | 0 | 0 | 0 | 0 | 0 | 0
5.5.4 | ARMAÇÃO DE PILAR OU VIGA DE UMA ESTRUTURA CONVENCIONAL DE CONCRETO ARMADO EM UM EDIFÍCIO DE MÚLTIPLOS PAVIMENTOS UTILIZANDO AÇO CA-60 DE 5,0 MM - MONTAGEM. | kg | 152 |  |  |  | 0 | 0 | 0 | 0 | 0 | 0
5.5.5 | TRANSPORTE HORIZONTAL MANUAL, DE COMPENSADO DE MADEIRA (UNIDADE: M2XKM). | m² x km | 20.3 |  |  |  | 0 | 0 | 0 | 0 | 0 | 0
5.5.6 | ARMAÇÃO DE PILAR OU VIGA DE UMA ESTRUTURA CONVENCIONAL DE CONCRETO ARMADO EM UM EDIFÍCIO DE MÚLTIPLOS PAVIMENTOS UTILIZANDO AÇO CA-50 DE 6,3 MM - MONTAGEM. | kg | 1187 |  |  |  | 0 | 0 | 0 | 0 | 0 | 0
5.5.7 | ARMAÇÃO DE PILAR OU VIGA DE UMA ESTRUTURA CONVENCIONAL DE CONCRETO ARMADO EM UM EDIFÍCIO DE MÚLTIPLOS PAVIMENTOS UTILIZANDO AÇO CA-50 DE 8,0 MM - MONTAGEM. | kg | 989 |  |  |  | 0 | 0 | 0 | 0 | 0 | 0
5.5.8 | ARMAÇÃO DE PILAR OU VIGA DE UMA ESTRUTURA CONVENCIONAL DE CONCRETO ARMADO EM UM EDIFÍCIO DE MÚLTIPLOS PAVIMENTOS UTILIZANDO AÇO CA-50 DE 10,0 MM - MONTAGEM. | kg | 1048 |  |  |  | 0 | 0 | 0 | 0 | 0 | 0
5.5.9 | ARMAÇÃO DE PILAR OU VIGA DE UMA ESTRUTURA CONVENCIONAL DE CONCRETO ARMADO EM UM EDIFÍCIO DE MÚLTIPLOS PAVIMENTOS UTILIZANDO AÇO CA-50 DE 12,5 MM - MONTAGEM. | kg | 3570 |  |  |  | 0 | 0 | 0 | 0 | 0 | 0
5.5.10 | ARMAÇÃO DE PILAR OU VIGA DE UMA ESTRUTURA CONVENCIONAL DE CONCRETO ARMADO EM UM EDIFÍCIO DE MÚLTIPLOS PAVIMENTOS UTILIZANDO AÇO CA-50 DE 16,0 MM - MONTAGEM. | kg | 1001 |  |  |  | 0 | 0 | 0 | 0 | 0 | 0
5.5.11 | ARMAÇÃO DE PILAR OU VIGA DE UMA ESTRUTURA CONVENCIONAL DE CONCRETO ARMADO EM UM EDIFÍCIO DE MÚLTIPLOS PAVIMENTOS UTILIZANDO AÇO CA-50 DE 20,0 MM - MONTAGEM. | kg | 2087 |  |  |  | 0 | 0 | 0 | 0 | 0 | 0
5.5.12 | ADAPTADO SINAPI (92729) - CONCRETAGEM DE VIGAS E LAJES, FCK=30 MPA, PARA LAJES MACIÇAS OU NERVURADAS COM JERICAS EM ELEVADOR DE CABO EM EDIFICAÇÃO DE ATÉ 16 ANDARES, COM ÁREA MÉDIA DE LAJES MENOR OU IGUAL A 20 M2 - LANÇAMENTO, ADENSAMENTO E ACABAMENTO. | m³ | 111.9 |  |  |  | 0 | 0 | 0 | 0 | 0 | 0
5.5.13 | FORNECIMENTO DE SERVIÇO ESPECIALIZADO DE PROTENSÃO | kg | 2220 |  |  |  | 0 | 0 | 0 | 0 | 0 | 0
5.5.14 | CAIXA DE PASSAGEM EM ALVENARIA E TAMPA DE CONCRETO, FUNDO DE BRITA, TIPO 1, 40 X 40 X 60 CM, INCLUSIVE ESCAVAÇÃO, REATERRO E BOTA-FORA | ud | 3 |  |  |  | 0 | 0 | 0 | 0 | 0 | 0
5.5.15 | REGISTRO DE GAVETA BRUTO, LATÃO, ROSCÁVEL, 2 1/2, INSTALADO EM RESERVAÇÃO DE ÁGUA DE EDIFICAÇÃO QUE POSSUA RESERVATÓRIO DE FIBRA/FIBROCIMENTO  FORNECIMENTO E INSTALAÇÃO. | ud | 1 |  |  |  | 0 | 0 | 0 | 0 | 0 | 0
5.5.16 | FORNECIMENTO E INSTALAÇÃO DE CHUMBADORES QUÍMICOS - LINHA DE VIDA | ud | 50 |  |  |  | 0 | 0 | 0 | 0 | 0 | 0
5.5.17 | [6 empty] | 0 | 0 | 0 | 0 | 0 | 0
5.5.18 | [6 empty] | 0 | 0 | 0 | 0 | 0 | 0
5.5.19 | [6 empty] | 0 | 0 | 0 | 0 | 0 | 0
5.5.20 | [6 empty] | 0 | 0 | 0 | 0 | 0 | 0
5.6 | COBERTURA AUDITÓRIO | [9 empty] | 0 | 0
5.6.1 | MONTAGEM E DESMONTAGEM DE FÔRMA DE VIGA, ESCORAMENTO COM GARFO DE MADEIRA, PÉ-DIREITO SIMPLES, EM CHAPA DE MADEIRA PLASTIFICADA, 10 UTILIZAÇÕES. | m² | 96.8 |  |  |  | 0 | 0 | 0 | 0 | 0 | 0
5.6.2 | MONTAGEM E DESMONTAGEM DE FÔRMA DE LAJE NERVURADA COM EPS E ASSOALHO COM ÁREA MÉDIA MAIOR QUE 20 M2, PÉ-DIREITO DUPLO, EM CHAPA DE MADEIRA COMPENSADA RESINADA, 8 UTILIZAÇÕES. | m² | 131.6 |  |  |  | 0 | 0 | 0 | 0 | 0 | 0
5.6.3 | ARMAÇÃO DE PILAR OU VIGA DE UMA ESTRUTURA CONVENCIONAL DE CONCRETO ARMADO EM UM EDIFÍCIO DE MÚLTIPLOS PAVIMENTOS UTILIZANDO AÇO CA-60 DE 5,0 MM - MONTAGEM. | kg | 64 |  |  |  | 0 | 0 | 0 | 0 | 0 | 0
5.6.4 | TRANSPORTE HORIZONTAL MANUAL, DE COMPENSADO DE MADEIRA (UNIDADE: M2XKM). | m² x km | 6.852 |  |  |  | 0 | 0 | 0 | 0 | 0 | 0
5.6.5 | ARMAÇÃO DE PILAR OU VIGA DE UMA ESTRUTURA CONVENCIONAL DE CONCRETO ARMADO EM UM EDIFÍCIO DE MÚLTIPLOS PAVIMENTOS UTILIZANDO AÇO CA-50 DE 6,3 MM - MONTAGEM. | kg | 410 |  |  |  | 0 | 0 | 0 | 0 | 0 | 0
5.6.6 | ARMAÇÃO DE PILAR OU VIGA DE UMA ESTRUTURA CONVENCIONAL DE CONCRETO ARMADO EM UM EDIFÍCIO DE MÚLTIPLOS PAVIMENTOS UTILIZANDO AÇO CA-50 DE 8,0 MM - MONTAGEM. | kg | 397 |  |  |  | 0 | 0 | 0 | 0 | 0 | 0
5.6.7 | ARMAÇÃO DE PILAR OU VIGA DE UMA ESTRUTURA CONVENCIONAL DE CONCRETO ARMADO EM UM EDIFÍCIO DE MÚLTIPLOS PAVIMENTOS UTILIZANDO AÇO CA-50 DE 10,0 MM - MONTAGEM. | kg | 550 |  |  |  | 0 | 0 | 0 | 0 | 0 | 0
5.6.8 | ARMAÇÃO DE PILAR OU VIGA DE UMA ESTRUTURA CONVENCIONAL DE CONCRETO ARMADO EM UM EDIFÍCIO DE MÚLTIPLOS PAVIMENTOS UTILIZANDO AÇO CA-50 DE 12,5 MM - MONTAGEM. | kg | 783 |  |  |  | 0 | 0 | 0 | 0 | 0 | 0
5.6.9 | ARMAÇÃO DE PILAR OU VIGA DE UMA ESTRUTURA CONVENCIONAL DE CONCRETO ARMADO EM UM EDIFÍCIO DE MÚLTIPLOS PAVIMENTOS UTILIZANDO AÇO CA-50 DE 16,0 MM - MONTAGEM. | kg | 114 |  |  |  | 0 | 0 | 0 | 0 | 0 | 0
5.6.10 | ARMAÇÃO DE PILAR OU VIGA DE UMA ESTRUTURA CONVENCIONAL DE CONCRETO ARMADO EM UM EDIFÍCIO DE MÚLTIPLOS PAVIMENTOS UTILIZANDO AÇO CA-50 DE 20,0 MM - MONTAGEM. | kg | 104 |  |  |  | 0 | 0 | 0 | 0 | 0 | 0
5.6.11 | FORNECIMENTO DE SERVIÇO ESPECIALIZADO DE PROTENSÃO. | kg | 555 |  |  |  | 0 | 0 | 0 | 0 | 0 | 0
5.6.12 | CONCRETAGEM DE VIGAS E LAJES, FCK=30 MPA, PARA LAJES MACIÇAS OU NERVURADAS COM JERICAS EM ELEVADOR DE CABO EM EDIFICAÇÃO DE ATÉ 16 ANDARES, COM ÁREA MÉDIA DE LAJES MENOR OU IGUAL A 20 M2 - LANÇAMENTO, ADENSAMENTO E ACABAMENTO. | m³ | 30.6 |  |  |  | 0 | 0 | 0 | 0 | 0 | 0
5.6.13 | [6 empty] | 0 | 0 | 0 | 0 | 0 | 0
5.6.14 | [6 empty] | 0 | 0 | 0 | 0 | 0 | 0
5.6.15 | [6 empty] | 0 | 0 | 0 | 0 | 0 | 0
5.6.16 | [6 empty] | 0 | 0 | 0 | 0 | 0 | 0
5.7 | COBERTURA | [9 empty] | 0 | 0
5.7.1 | MONTAGEM E DESMONTAGEM DE FÔRMA DE VIGA, ESCORAMENTO COM GARFO DE MADEIRA, PÉ-DIREITO SIMPLES, EM CHAPA DE MADEIRA PLASTIFICADA, 10 UTILIZAÇÕES. | m² | 127.1 |  |  |  | 0 | 0 | 0 | 0 | 0 | 0
5.7.2 | MONTAGEM E DESMONTAGEM DE FÔRMA DE LAJE NERVURADA COM EPS E ASSOALHO COM ÁREA MÉDIA MAIOR QUE 20 M2, PÉ-DIREITO DUPLO, EM CHAPA DE MADEIRA COMPENSADA RESINADA, 8 UTILIZAÇÕES. | m² | 177.9 |  |  |  | 0 | 0 | 0 | 0 | 0 | 0
5.7.3 | MONTAGEM E DESMONTAGEM DE FÔRMA DE PILARES RETANGULARES E ESTRUTURAS SIMILARES COM ÁREA MÉDIA DAS SEÇÕES MAIOR QUE 0,25 M2, PÉ-DIREITO DUPLO, EM CHAPA DE MADEIRA COMPENSADA PLASTIFICADA, 10 UTILIZAÇÕES. | m² | 83.1 |  |  |  | 0 | 0 | 0 | 0 | 0 | 0
5.7.4 | ARMAÇÃO DE PILAR OU VIGA DE UMA ESTRUTURA CONVENCIONAL DE CONCRETO ARMADO EM UM EDIFÍCIO DE MÚLTIPLOS PAVIMENTOS UTILIZANDO AÇO CA-60 DE 5,0 MM - MONTAGEM. | kg | 119 |  |  |  | 0 | 0 | 0 | 0 | 0 | 0
5.7.5 | TRANSPORTE HORIZONTAL MANUAL, DE COMPENSADO DE MADEIRA (UNIDADE: M2XKM). | m² x km | 11.643 |  |  |  | 0 | 0 | 0 | 0 | 0 | 0
5.7.6 | ARMAÇÃO DE PILAR OU VIGA DE UMA ESTRUTURA CONVENCIONAL DE CONCRETO ARMADO EM UM EDIFÍCIO DE MÚLTIPLOS PAVIMENTOS UTILIZANDO AÇO CA-50 DE 6,3 MM - MONTAGEM. | kg | 690 |  |  |  | 0 | 0 | 0 | 0 | 0 | 0
5.7.7 | ARMAÇÃO DE PILAR OU VIGA DE UMA ESTRUTURA CONVENCIONAL DE CONCRETO ARMADO EM UM EDIFÍCIO DE MÚLTIPLOS PAVIMENTOS UTILIZANDO AÇO CA-50 DE 8,0 MM - MONTAGEM. | kg | 429 |  |  |  | 0 | 0 | 0 | 0 | 0 | 0
5.7.8 | ARMAÇÃO DE PILAR OU VIGA DE UMA ESTRUTURA CONVENCIONAL DE CONCRETO ARMADO EM UM EDIFÍCIO DE MÚLTIPLOS PAVIMENTOS UTILIZANDO AÇO CA-50 DE 10,0 MM - MONTAGEM. | kg | 708 |  |  |  | 0 | 0 | 0 | 0 | 0 | 0
5.7.9 | ARMAÇÃO DE PILAR OU VIGA DE UMA ESTRUTURA CONVENCIONAL DE CONCRETO ARMADO EM UM EDIFÍCIO DE MÚLTIPLOS PAVIMENTOS UTILIZANDO AÇO CA-50 DE 12,5 MM - MONTAGEM. | kg | 1398 |  |  |  | 0 | 0 | 0 | 0 | 0 | 0
5.7.10 | ARMAÇÃO DE PILAR OU VIGA DE UMA ESTRUTURA CONVENCIONAL DE CONCRETO ARMADO EM UM EDIFÍCIO DE MÚLTIPLOS PAVIMENTOS UTILIZANDO AÇO CA-50 DE 16,0 MM - MONTAGEM. | kg | 511 |  |  |  | 0 | 0 | 0 | 0 | 0 | 0
5.7.11 | ARMAÇÃO DE PILAR OU VIGA DE UMA ESTRUTURA CONVENCIONAL DE CONCRETO ARMADO EM UM EDIFÍCIO DE MÚLTIPLOS PAVIMENTOS UTILIZANDO AÇO CA-50 DE 20,0 MM - MONTAGEM. | kg | 792 |  |  |  | 0 | 0 | 0 | 0 | 0 | 0
5.7.12 | FORNECIMENTO DE SERVIÇO ESPECIALIZADO DE PROTENSÃO | kg | 1230 |  |  |  | 0 | 0 | 0 | 0 | 0 | 0
5.7.13 | CONCRETAGEM DE VIGAS E LAJES, FCK=30 MPA, PARA LAJES MACIÇAS OU NERVURADAS COM JERICAS EM ELEVADOR DE CABO EM EDIFICAÇÃO DE ATÉ 16 ANDARES, COM ÁREA MÉDIA DE LAJES MENOR OU IGUAL A 20 M2 - LANÇAMENTO, ADENSAMENTO E ACABAMENTO. | m³ | 56.1 |  |  |  | 0 | 0 | 0 | 0 | 0 | 0
5.7.14 | [6 empty] | 0 | 0 | 0 | 0 | 0 | 0
5.7.15 | [6 empty] | 0 | 0 | 0 | 0 | 0 | 0
5.7.16 | [6 empty] | 0 | 0 | 0 | 0 | 0 | 0
5.7.17 | [6 empty] | 0 | 0 | 0 | 0 | 0 | 0
5.8 | CAIXA D'ÁGUA | [9 empty] | 0 | 0
5.8.1 | MONTAGEM E DESMONTAGEM DE FÔRMA DE VIGA, ESCORAMENTO COM GARFO DE MADEIRA, PÉ-DIREITO SIMPLES, EM CHAPA DE MADEIRA PLASTIFICADA, 10 UTILIZAÇÕES. | m² | 69.6 |  |  |  | 0 | 0 | 0 | 0 | 0 | 0
5.8.2 | MONTAGEM E DESMONTAGEM DE FÔRMA DE LAJE MACIÇA COM ÁREA MÉDIA MENOR OU IGUAL A 20 M2, PÉ-DIREITO SIMPLES, EM CHAPA DE MADEIRA COMPENSADA PLASTIFICADA, 10 UTILIZAÇÕES. | m² | 17.4 |  |  |  | 0 | 0 | 0 | 0 | 0 | 0
5.8.3 | MONTAGEM E DESMONTAGEM DE FÔRMA DE PILARES RETANGULARES E ESTRUTURAS SIMILARES COM ÁREA MÉDIA DAS SEÇÕES MAIOR QUE 0,25 M2, PÉ-DIREITO DUPLO, EM CHAPA DE MADEIRA COMPENSADA PLASTIFICADA, 10 UTILIZAÇÕES. | m² | 19.6 |  |  |  | 0 | 0 | 0 | 0 | 0 | 0
5.8.4 | ARMAÇÃO DE PILAR OU VIGA DE UMA ESTRUTURA CONVENCIONAL DE CONCRETO ARMADO EM UM EDIFÍCIO DE MÚLTIPLOS PAVIMENTOS UTILIZANDO AÇO CA-60 DE 5,0 MM - MONTAGEM. | kg | 91 |  |  |  | 0 | 0 | 0 | 0 | 0 | 0
5.8.5 | TRANSPORTE HORIZONTAL MANUAL, DE COMPENSADO DE MADEIRA (UNIDADE: M2XKM). | m² x km | 3.198 |  |  |  | 0 | 0 | 0 | 0 | 0 | 0
5.8.6 | ARMAÇÃO DE PILAR OU VIGA DE UMA ESTRUTURA CONVENCIONAL DE CONCRETO ARMADO EM UM EDIFÍCIO DE MÚLTIPLOS PAVIMENTOS UTILIZANDO AÇO CA-50 DE 6,3 MM - MONTAGEM. | kg | 47 |  |  |  | 0 | 0 | 0 | 0 | 0 | 0
5.8.7 | ARMAÇÃO DE PILAR OU VIGA DE UMA ESTRUTURA CONVENCIONAL DE CONCRETO ARMADO EM UM EDIFÍCIO DE MÚLTIPLOS PAVIMENTOS UTILIZANDO AÇO CA-50 DE 8,0 MM - MONTAGEM. | kg | 115 |  |  |  | 0 | 0 | 0 | 0 | 0 | 0
5.8.8 | ARMAÇÃO DE PILAR OU VIGA DE UMA ESTRUTURA CONVENCIONAL DE CONCRETO ARMADO EM UM EDIFÍCIO DE MÚLTIPLOS PAVIMENTOS UTILIZANDO AÇO CA-50 DE 10,0 MM - MONTAGEM. | kg | 337 |  |  |  | 0 | 0 | 0 | 0 | 0 | 0
5.8.9 | ARMAÇÃO DE PILAR OU VIGA DE UMA ESTRUTURA CONVENCIONAL DE CONCRETO ARMADO EM UM EDIFÍCIO DE MÚLTIPLOS PAVIMENTOS UTILIZANDO AÇO CA-50 DE 12,5 MM - MONTAGEM. | kg | 122 |  |  |  | 0 | 0 | 0 | 0 | 0 | 0
5.8.10 | CONCRETAGEM DE VIGAS E LAJES, FCK=30 MPA, PARA LAJES MACIÇAS OU NERVURADAS COM JERICAS EM ELEVADOR DE CABO EM EDIFICAÇÃO DE ATÉ 16 ANDARES, COM ÁREA MÉDIA DE LAJES MENOR OU IGUAL A 20 M2 - LANÇAMENTO, ADENSAMENTO E ACABAMENTO. | m³ | 10.4 |  |  |  | 0 | 0 | 0 | 0 | 0 | 0
5.8.11 | [6 empty] | 0 | 0 | 0 | 0 | 0 | 0
5.8.12 | [6 empty] | 0 | 0 | 0 | 0 | 0 | 0
5.8.13 | [6 empty] | 0 | 0 | 0 | 0 | 0 | 0
5.8.14 | [6 empty] | 0 | 0 | 0 | 0 | 0 | 0
5.9 | CAIXA DE REUSO | [9 empty] | 0 | 0
5.9.1 | MONTAGEM E DESMONTAGEM DE FÔRMA DE PILARES RETANGULARES E ESTRUTURAS SIMILARES COM ÁREA MÉDIA DAS SEÇÕES MAIOR QUE 0,25 M2, PÉ-DIREITO DUPLO, EM CHAPA DE MADEIRA COMPENSADA PLASTIFICADA, 10 UTILIZAÇÕES. | m² | 87.7 |  |  |  | 0 | 0 | 0 | 0 | 0 | 0
5.9.2 | ARMAÇÃO DE PILAR OU VIGA DE UMA ESTRUTURA CONVENCIONAL DE CONCRETO ARMADO EM UM EDIFÍCIO DE MÚLTIPLOS PAVIMENTOS UTILIZANDO AÇO CA-50 DE 6,3 MM - MONTAGEM. | kg | 177 |  |  |  | 0 | 0 | 0 | 0 | 0 | 0
5.9.3 | TRANSPORTE HORIZONTAL MANUAL, DE COMPENSADO DE MADEIRA (UNIDADE: M2XKM). | m² x km | 2.631 |  |  |  | 0 | 0 | 0 | 0 | 0 | 0
5.9.4 | ARMAÇÃO DE PILAR OU VIGA DE UMA ESTRUTURA CONVENCIONAL DE CONCRETO ARMADO EM UM EDIFÍCIO DE MÚLTIPLOS PAVIMENTOS UTILIZANDO AÇO CA-50 DE 8,0 MM. | kg | 176 |  |  |  | 0 | 0 | 0 | 0 | 0 | 0
5.9.5 | ARMAÇÃO DE PILAR OU VIGA DE UMA ESTRUTURA CONVENCIONAL DE CONCRETO ARMADO EM UM EDIFÍCIO DE MÚLTIPLOS PAVIMENTOS UTILIZANDO AÇO CA-50 DE 10,0 MM - MONTAGEM. | kg | 194 |  |  |  | 0 | 0 | 0 | 0 | 0 | 0
5.9.6 | ARMAÇÃO DE PILAR OU VIGA DE UMA ESTRUTURA CONVENCIONAL DE CONCRETO ARMADO EM UM EDIFÍCIO DE MÚLTIPLOS PAVIMENTOS UTILIZANDO AÇO CA-50 DE 12,5 MM - MONTAGEM. | kg | 422 |  |  |  | 0 | 0 | 0 | 0 | 0 | 0
5.9.7 | ARMAÇÃO DE PILAR OU VIGA DE UMA ESTRUTURA CONVENCIONAL DE CONCRETO ARMADO EM UM EDIFÍCIO DE MÚLTIPLOS PAVIMENTOS UTILIZANDO AÇO CA-50 DE 16,0 MM - MONTAGEM. | kg | 456 |  |  |  | 0 | 0 | 0 | 0 | 0 | 0
5.9.8 | ALVENARIA DE VEDAÇÃO DE BLOCOS VAZADOS DE CONCRETO DE 19X19X39CM (ESPESSURA 19CM) DE PAREDES COM ÁREA LÍQUIDA MAIOR OU IGUAL A 6M2 COM VÃOS E ARGAMASSA DE ASSENTAMENTO COM PREPARO EM BETONEIRA. | m² | 52.16 |  |  |  | 0 | 0 | 0 | 0 | 0 | 0
5.9.9 | CONCRETAGEM DE SAPATAS, FCK 30 MPA, COM USO DE BOMBA  LANÇAMENTO, ADENSAMENTO E ACABAMENTO. | m³ | 10.6 |  |  |  | 0 | 0 | 0 | 0 | 0 | 0
5.9.10 | GRAUTEAMENTO VERTICAL EM ALVENARIA ESTRUTURAL. | m³ | 3 |  |  |  | 0 | 0 | 0 | 0 | 0 | 0
5.9.11 | [6 empty] | 0 | 0 | 0 | 0 | 0 | 0
5.9.12 | [6 empty] | 0 | 0 | 0 | 0 | 0 | 0
5.9.13 | [6 empty] | 0 | 0 | 0 | 0 | 0 | 0
5.9.14 | [6 empty] | 0 | 0 | 0 | 0 | 0 | 0
5.10 | MURO | [9 empty] | 0 | 0
5.10.1 | ESTACA BROCA DE CONCRETO, DIÂMETRO DE 30CM, ESCAVAÇÃO MANUAL COM TRADO CONCHA, COM ARMADURA DE ARRANQUE. | m | 44 |  |  |  | 0 | 0 | 0 | 0 | 0 | 0
5.10.2 | FABRICAÇÃO DE FÔRMA PARA PILARES E ESTRUTURAS SIMILARES, EM MADEIRA SERRADA, E=25 MM. | m² | 62 |  |  |  | 0 | 0 | 0 | 0 | 0 | 0
5.10.3 | ESCAVAÇÃO MANUAL DE VALA COM PROFUNDIDADE MENOR OU IGUAL A 1,30 M. | m³ | 5.5 |  |  |  | 0 | 0 | 0 | 0 | 0 | 0
5.10.4 | COMPOSIÇÃO - ADAPTADO SINAPI (92718) - CONCRETAGEM DE PILARES, FCK = 30 MPA, COM USO DE BALDES EM EDIFICAÇÃO COM SEÇÃO MÉDIA DE PILARES MENOR OU IGUAL A 0,25 M2 - LANÇAMENTO, ADENSAMENTO E ACABAMENTO. | m³ | 5.9 |  |  |  | 0 | 0 | 0 | 0 | 0 | 0
5.10.5 | REATERRO MANUAL APILOADO COM SOQUETE. | m³ | 4.62 |  |  |  | 0 | 0 | 0 | 0 | 0 | 0
5.10.6 | ARMAÇÃO DE PILAR OU VIGA DE UMA ESTRUTURA CONVENCIONAL DE CONCRETO ARMADO EM UM EDIFÍCIO DE MÚLTIPLOS PAVIMENTOS UTILIZANDO AÇO CA-60 DE 5,0 MM - MONTAGEM. | kg | 97 |  |  |  | 0 | 0 | 0 | 0 | 0 | 0
5.10.7 | ARMAÇÃO DE PILAR OU VIGA DE UMA ESTRUTURA CONVENCIONAL DE CONCRETO ARMADO EM UM EDIFÍCIO DE MÚLTIPLOS PAVIMENTOS UTILIZANDO AÇO CA-50 DE 10,0 MM - MONTAGEM. | kg | 104 |  |  |  | 0 | 0 | 0 | 0 | 0 | 0
5.10.8 | ARMAÇÃO DE PILAR OU VIGA DE UMA ESTRUTURA CONVENCIONAL DE CONCRETO ARMADO EM UM EDIFÍCIO DE MÚLTIPLOS PAVIMENTOS UTILIZANDO AÇO CA-50 DE 12,5 MM - MONTAGEM. | kg | 678 |  |  |  | 0 | 0 | 0 | 0 | 0 | 0
5.10.9 | ALVENARIA DE VEDAÇÃO DE BLOCOS VAZADOS DE CONCRETO DE 19X19X39 CM (ESPESSURA 19 CM) E ARGAMASSA DE ASSENTAMENTO COM PREPARO EM BETONEIRA. | m² | 48 |  |  |  | 0 | 0 | 0 | 0 | 0 | 0
5.10.10 | GRAUTEAMENTO VERTICAL EM ALVENARIA ESTRUTURAL. | m³ | 1.5 |  |  |  | 0 | 0 | 0 | 0 | 0 | 0
5.10.11 | ARGAMASSA TRAÇO 1:3 (CIMENTO E AREIA GROSSA) PARA CHAPISCO CONVENCIONAL, PREPARO MECÂNICO COM MISTURADOR DE EIXO HORIZONTAL DE 300 KG. | m³ | 1.32 |  |  |  | 0 | 0 | 0 | 0 | 0 | 0
5.10.12 | EMBOÇO OU MASSA ÚNICA EM ARGAMASSA TRAÇO 1:2:8, PREPARO MANUAL, APLICADA MANUALMENTE EM PANOS DE FACHADA COM PRESENÇA DE VÃOS, ESPESSURA DE 25 MM. | m² | 132 |  |  |  | 0 | 0 | 0 | 0 | 0 | 0
5.10.13 | TEXTURA ACRÍLICA, APLICAÇÃO MANUAL EM PAREDE, UMA DEMÃO. | m² | 132 |  |  |  | 0 | 0 | 0 | 0 | 0 | 0
5.10.14 | APLICAÇÃO DE FUNDO SELADOR ACRÍLICO EM PAREDES, UMA DEMÃO. | m² | 132 |  |  |  | 0 | 0 | 0 | 0 | 0 | 0
5.10.15 | [6 empty] | 0 | 0 | 0 | 0 | 0 | 0
5.10.16 | [6 empty] | 0 | 0 | 0 | 0 | 0 | 0
5.10.17 | [6 empty] | 0 | 0 | 0 | 0 | 0 | 0
5.10.18 | [6 empty] | 0 | 0 | 0 | 0 | 0 | 0
6 | ALVENARIA DE VEDAÇÃO | [9 empty] | 0 | 0
6.1 | ALVENARIA DE VEDAÇÃO DE BLOCOS CERÂMICOS FURADOS NA VERTICAL DE 19X19X39 CM (ESPESSURA 19 CM) E ARGAMASSA DE ASSENTAMENTO COM PREPARO EM BETONEIRA. | m² | 12.44 |  |  |  | 0 | 0 | 0 | 0 | 0 | 0
6.2 | ALVENARIA DE VEDAÇÃO DE BLOCOS CERÂMICOS FURADOS NA VERTICAL DE 14X19X39 CM (ESPESSURA 14 CM) E ARGAMASSA DE ASSENTAMENTO COM PREPARO EM BETONEIRA. | m² | 470.63 |  |  |  | 0 | 0 | 0 | 0 | 0 | 0
6.3 | ALVENARIA DE VEDAÇÃO DE BLOCOS CERÂMICOS FURADOS NA VERTICAL DE 19X19X39 CM (ESPESSURA 19 CM) E ARGAMASSA DE ASSENTAMENTO COM PREPARO EM BETONEIRA. | m² | 324.18 |  |  |  | 0 | 0 | 0 | 0 | 0 | 0
6.4 | TRANSPORTE HORIZONTAL MANUAL, DE COMPENSADO DE MADEIRA (UNIDADE: M2XKM). | m² x km | 177 |  |  |  | 0 | 0 | 0 | 0 | 0 | 0
6.5 | ALVENARIA DE VEDAÇÃO DE BLOCOS CERÂMICOS FURADOS NA VERTICAL DE 14X19X39 CM (ESPESSURA 14 CM) E ARGAMASSA DE ASSENTAMENTO COM PREPARO EM BETONEIRA. | m² | 103.74 |  |  |  | 0 | 0 | 0 | 0 | 0 | 0
6.6 | TRANSPORTE HORIZONTAL MANUAL, DE BLOCOS VAZADOS DE CONCRETO OU CERÂMICO DE 19X19X39CM (UNIDADE: BLOCOXKM). | ud x km | 135 |  |  |  | 0 | 0 | 0 | 0 | 0 | 0
6.7 | ALVENARIA DE VEDAÇÃO DE BLOCOS CERÂMICOS FURADOS NA VERTICAL DE 19X19X39 CM (ESPESSURA 19 CM) E ARGAMASSA DE ASSENTAMENTO COM PREPARO EM BETONEIRA. | m² | 43.28 |  |  |  | 0 | 0 | 0 | 0 | 0 | 0
6.8 | ALVENARIA DE VEDAÇÃO DE BLOCOS CERÂMICOS FURADOS NA HORIZONTAL DE 11,5X19X19 CM (ESPESSURA 11,5 CM) E ARGAMASSA DE ASSENTAMENTO COM PREPARO EM BETONEIRA. | m² | 51.34 |  |  |  | 0 | 0 | 0 | 0 | 0 | 0
6.9 | ALVENARIA DE VEDAÇÃO DE BLOCOS CERÂMICOS FURADOS NA HORIZONTAL DE 11,5X19X19 CM (ESPESSURA 11,5 CM) E ARGAMASSA DE ASSENTAMENTO COM PREPARO EM BETONEIRA. | m² | 102.37 |  |  |  | 0 | 0 | 0 | 0 | 0 | 0
6.10 | ALVENARIA DE VEDAÇÃO DE BLOCOS CERÂMICOS FURADOS NA HORIZONTAL DE 11,5X19X19 CM (ESPESSURA 11,5 CM) E ARGAMASSA DE ASSENTAMENTO COM PREPARO EM BETONEIRA. | m² | 5.29 |  |  |  | 0 | 0 | 0 | 0 | 0 | 0
6.11 | ALVENARIA DE VEDAÇÃO DE BLOCOS CERÂMICOS FURADOS NA VERTICAL DE 19X19X39 CM (ESPESSURA 19 CM) E ARGAMASSA DE ASSENTAMENTO COM PREPARO EM BETONEIRA. | m² | 389.93 |  |  |  | 0 | 0 | 0 | 0 | 0 | 0
6.12 | TRANSPORTE HORIZONTAL MANUAL, DE BLOCOS CERÂMICOS FURADOS NA HORIZONTAL DE 9X19X19CM (UNIDADE: BLOCOXKM). | ud x km | 203.46 |  |  |  | 0 | 0 | 0 | 0 | 0 | 0
6.13 | TRANSPORTE HORIZONTAL COM JERICA DE 90 L, DE MASSA/ GRANEL (UNIDADE: M3XKM). | m³ x km | 0.574 |  |  |  | 0 | 0 | 0 | 0 | 0 | 0
6.14 | CONTRAVERGA PRÉ-MOLDADA PARA VÃOS DE MAIS DE 1,5 M DE COMPRIMENTO. | m | 21 |  |  |  | 0 | 0 | 0 | 0 | 0 | 0
6.15 | GUINCHO ELÉTRICO DE COLUNA, CAPACIDADE 400 KG, COM MOTO FREIO, MOTOR TRIFÁSICO DE 1,25 CV - DEPRECIAÇÃO. | h | 3000 |  |  |  | 0 | 0 | 0 | 0 | 0 | 0
6.16 | VERGA PRÉ-MOLDADA PARA JANELAS COM MAIS DE 1,5 M DE VÃO. | m | 16.2 |  |  |  | 0 | 0 | 0 | 0 | 0 | 0
6.17 | FIXAÇÃO (ENCUNHAMENTO) DE ALVENARIA DE VEDAÇÃO COM ESPUMA DE POLIURETANO EXPANSIVA. | m | 182.3 |  |  |  | 0 | 0 | 0 | 0 | 0 | 0
6.18 | [6 empty] | 0 | 0 | 0 | 0 | 0 | 0
6.19 | [6 empty] | 0 | 0 | 0 | 0 | 0 | 0
6.20 | [6 empty] | 0 | 0 | 0 | 0 | 0 | 0
6.21 | [6 empty] | 0 | 0 | 0 | 0 | 0 | 0
7 | COBERTURA E IMPERMEABILIZAÇÃO | [9 empty] | 0 | 0
7.1 | TELHAMENTO COM TELHA METÁLICA TERMOACÚSTICA E = 40 MM, COM ATÉ 2 ÁGUAS, INCLUSO IÇAMENTO. | m² | 162.83 |  |  |  | 0 | 0 | 0 | 0 | 0 | 0
7.2 | FABRICAÇÃO E INSTALAÇÃO DE ESTRUTURA PONTALETADA DE MADEIRA NÃO APARELHADA PARA TELHADOS COM ATÉ 2 ÁGUAS E PARA TELHA ONDULADA DE FIBROCIMENTO, METÁLICA, PLÁSTICA OU TERMOACÚSTICA, INCLUSO TRANSPORTE VERTICAL. | m² | 162.83 |  |  |  | 0 | 0 | 0 | 0 | 0 | 0
7.3 | TRANSPORTE HORIZONTAL COM MANIPULADOR TELESCÓPICO, DE TELHAS TERMOACÚSTICAS, FIBROCIMENTO, AÇO ZINCADO, FIBROCIMENTO ESTRUTURAL, CANALETE 90 OU KALHETÃO (UNIDADE: M2XKM). | m² x km | 16.283 |  |  |  | 0 | 0 | 0 | 0 | 0 | 0
7.4 | CALHA EM CHAPA DE ACO GALVANIZADO N°26 COM 50CM DE DESENVOLV IMENTO.FORNECIMENTO E COLOCACAO | m | 35.1 |  |  |  | 0 | 0 | 0 | 0 | 0 | 0
7.5 | TRANSPORTE HORIZONTAL MANUAL, DE CALHA (UNIDADE: MXKM). | m x km | 5.746 |  |  |  | 0 | 0 | 0 | 0 | 0 | 0
7.6 | RUFO EM CHAPA DE AÇO GALVANIZADO N.24 - DESENVOLVIMENTO 50CM | m | 156.44 |  |  |  | 0 | 0 | 0 | 0 | 0 | 0
7.7 | ADAPTADO ORSE (6979) - ESCADA TIPO MARINHEIRO EM ACO CA-50 9,52MM INCLUSO PINTURA COM FUNDO ANTICORROSIVO TIPO ZARCAO | m | 4 |  |  |  | 0 | 0 | 0 | 0 | 0 | 0
7.8 | ENCHIMENTO COM ARGILA EXPANDIDA PARA PAVIMENTO POLIEDRICO, EXCLUSIVE TRANSPORTE DA ARGILA E INDENIZACAO JAZIDA | m² | 16.44 |  |  |  | 0 | 0 | 0 | 0 | 0 | 0
7.9 | PLATAFORMA METALICA DE ACESSO AO TELHADO | m² | 17.49 |  |  |  | 0 | 0 | 0 | 0 | 0 | 0
7.10 | IMPERMEABILIZAÇÃO DE SUPERFÍCIE COM MANTA ASFÁLTICA, DUAS CAMADAS, INCLUSIVE APLICAÇÃO DE PRIMER ASFÁLTICO, E=3MM E E=4MM. | m² | 578.59 |  |  |  | 0 | 0 | 0 | 0 | 0 | 0
7.11 | PROTEÇÃO MECÂNICA DE SUPERFICIE HORIZONTAL COM ARGAMASSA DE CIMENTO E AREIA, TRAÇO 1:3, E=3CM. | m² | 317.73 |  |  |  | 0 | 0 | 0 | 0 | 0 | 0
7.12 | [6 empty] | 0 | 0 | 0 | 0 | 0 | 0
7.13 | [6 empty] | 0 | 0 | 0 | 0 | 0 | 0
7.14 | [6 empty] | 0 | 0 | 0 | 0 | 0 | 0
7.15 | [6 empty] | 0 | 0 | 0 | 0 | 0 | 0
8 | REVESTIMENTO DE PAREDES | [9 empty] | 0 | 0
8.1 | CHAPISCO APLICADO EM ALVENARIA (SEM PRESENÇA DE VÃOS) E ESTRUTURAS DE CONCRETO DE FACHADA, COM COLHER DE PEDREIRO. ARGAMASSA TRAÇO 1:3 COM PREPARO MANUAL. | m² | 1864.43 |  |  |  | 0 | 0 | 0 | 0 | 0 | 0
8.2 | EMBOÇO OU MASSA ÚNICA EM ARGAMASSA TRAÇO 1:2:8, PREPARO MECÂNICO COM BETONEIRA 400 L, APLICADA MANUALMENTE EM PANOS CEGOS DE FACHADA (SEM PRESENÇA DE VÃOS), ESPESSURA DE 25 MM. | m² | 1864.43 |  |  |  | 0 | 0 | 0 | 0 | 0 | 0
8.3 | MASSA ÚNICA, PARA RECEBIMENTO DE PINTURA, EM ARGAMASSA TRAÇO 1:2:8, PREPARO MECÂNICO COM BETONEIRA 400L, APLICADA MANUALMENTE EM FACES INTERNAS DE PAREDES, ESPESSURA DE 20MM, COM EXECUÇÃO DE TALISCAS. | m² | 348.53 |  |  |  | 0 | 0 | 0 | 0 | 0 | 0
8.4 | TRANSPORTE HORIZONTAL COM JERICA DE 90 L, DE MASSA/ GRANEL (UNIDADE: M3XKM). | m³ x km | 1.35 |  |  |  | 0 | 0 | 0 | 0 | 0 | 0
8.5 | ADAPTADO SINAPI (72200) - REVESTIMENTO EM PLACA DE MDF PRISMA NOGUEIRA CADIZ, ESPESSURA 15MM, FIXADO COM COLA | m² | 101.74 |  |  |  | 0 | 0 | 0 | 0 | 0 | 0
8.6 | REVESTIMENTO CERÂMICO PARA PAREDES INTERNAS COM PLACAS TIPO ESMALTADA EXTRA DE DIMENSÕES 30X40 CM APLICADAS EM AMBIENTES DE ÁREA MENOR QUE 5 M2 NA ALTURA INTEIRA DAS PAREDES. | m² | 50.41 |  |  |  | 0 | 0 | 0 | 0 | 0 | 0
8.7 | APLICAÇÃO MANUAL DE PINTURA COM TINTA LÁTEX ACRÍLICA EM PAREDES, DUAS DEMÃOS. | m² | 2890.36 |  |  |  | 0 | 0 | 0 | 0 | 0 | 0
8.8 | APLICAÇÃO E LIXAMENTO DE MASSA LÁTEX EM PAREDES, DUAS DEMÃOS. | m² | 933.91 |  |  |  | 0 | 0 | 0 | 0 | 0 | 0
8.9 | APLICAÇÃO MANUAL DE FUNDO SELADOR ACRÍLICO EM SUPERFÍCIES EXTERNAS DE SACADA DE EDIFÍCIOS DE MÚLTIPLOS PAVIMENTOS. | m² | 2890.36 |  |  |  | 0 | 0 | 0 | 0 | 0 | 0
8.10 | IMPERMEABILIZAÇÃO DE PAREDES COM ARGAMASSA DE CIMENTO E AREIA, COM ADITIVO IMPERMEABILIZANTE, E = 2CM. | m² | 57.59 |  |  |  | 0 | 0 | 0 | 0 | 0 | 0
8.11 | JARDIM VERTICAL CONSTITUÍDO DE MÓDULOS DE FLOREIRAS FIXADOS DIRETAMENTE SOBRE PAREDE DE ALVENARIA | ud | 1 |  |  |  | 0 | 0 | 0 | 0 | 0 | 0
8.12 | PAREDE COM PLACAS DE GESSO ACARTONADO (DRYWALL), PARA USO INTERNO, COM UMA FACE SIMPLES E OUTRA FACE DUPLA E ESTRUTURA METÁLICA COM GUIAS SIMPLES, COM VÃOS. | m² | 73.07 |  |  |  | 0 | 0 | 0 | 0 | 0 | 0
8.13 | COMPOSIÇÃO - PAINEL ACUSTICO DE PAREDE | m² | 19.68 |  |  |  | 0 | 0 | 0 | 0 | 0 | 0
8.14 | COTAÇÃO DE MERCADO - FORNECIMENTO E INSTALAÇÃO DE AÇO CORTEN EM PAREDES | m² | 142 |  |  |  | 0 | 0 | 0 | 0 | 0 | 0
8.15 | CANTONEIRA DE ALUMINIO 2"X2", PARA PROTECAO DE QUINA DE PAREDE | m | 22.5 |  |  |  | 0 | 0 | 0 | 0 | 0 | 0
8.16 | CORRIMÃO SIMPLES, DIÂMETRO EXTERNO = 1 1/2", EM AÇO GALVANIZADO. | m | 15.7 |  |  |  | 0 | 0 | 0 | 0 | 0 | 0
8.17 | [6 empty] | 0 | 0 | 0 | 0 | 0 | 0
8.18 | [6 empty] | 0 | 0 | 0 | 0 | 0 | 0
8.19 | [6 empty] | 0 | 0 | 0 | 0 | 0 | 0
8.20 | [6 empty] | 0 | 0 | 0 | 0 | 0 | 0
9 | REVESTIMENTO DE PISOS | [9 empty] | 0 | 0
9.1 | CONTRAPISO EM ARGAMASSA TRAÇO 1:4 (CIMENTO E AREIA), PREPARO MANUAL, APLICADO EM ÁREAS MOLHADAS SOBRE LAJE, ADERIDO, ESPESSURA 2CM. | m² | 208.35 |  |  |  | 0 | 0 | 0 | 0 | 0 | 0
9.2 | CONTRAPISO EM ARGAMASSA TRAÇO 1:4 (CIM E AREIA), EM BETONEIRA 400 L, ESPESSURA 3 CM ÁREAS SECAS E 3 CM ÁREAS MOLHADAS, PARA EDIFICAÇÃO HABITACIONAL UNIFAMILIAR (CASA) E EDIFICAÇÃO PÚBLICA PADRÃO. | m² | 599.13 |  |  |  | 0 | 0 | 0 | 0 | 0 | 0
9.3 | CONTRAPISO EM ARGAMASSA TRAÇO 1:4 (CIM E AREIA), EM BETONEIRA 400 L, ESPESSURA 4 CM ÁREAS SECAS E AREAS MOLHADAS SOBRE LAJE E 3 CM ÁREAS MOLHADAS SOBRE IMPERMEABILIZAÇÃO, PARA EDIFICAÇÃO HABITACIONAL UNIFAMILIAR(CASA) E EDIFICAÇÃO PÚBLICA PADRÃO. | m² | 100.77 |  |  |  | 0 | 0 | 0 | 0 | 0 | 0
9.4 | CAMADA DE REGULARIZAÇÃO E=4CM | m² | 121.12 |  |  |  | 0 | 0 | 0 | 0 | 0 | 0
9.5 | FORRACAO DE PISO COM CARPETE DE NYLON,COM 6MM DE ESPESSURA,S OBRE BASE EXISTENTE | m² | 14.35 |  |  |  | 0 | 0 | 0 | 0 | 0 | 0
9.6 | ENCHIMENTO 13CM SUBSOLO E LASTROS DO TÉRREO - CONCRETO MAGRO PARA LASTRO, TRAÇO 1:4,5:4,5 (CIMENTO/ AREIA MÉDIA/ BRITA 1) - PREPARO MECÂNICO COM BETONEIRA 400 L. | m³ | 49.27 |  |  |  | 0 | 0 | 0 | 0 | 0 | 0
9.7 | REVESTIMENTO CERÂMICO PARA PISO COM PLACAS TIPO ESMALTADA EXTRA DE DIMENSÕES 45X45 CM APLICADA EM AMBIENTES DE ÁREA MAIOR QUE 10 M2. | m² | 127.3 |  |  |  | 0 | 0 | 0 | 0 | 0 | 0
9.8 | ISOLAMENTO TERMOACÚSTICO COM PAPEL KRAFT E CAMADA DE EPS, INCLUSO TRANSPORTE VERTICAL | m² | 344.88 |  |  |  | 0 | 0 | 0 | 0 | 0 | 0
9.9 | CAMADA DE REGULARIZAÇÃO e=2,75CM - ARGAMASSA TRAÇO 1:3 (CIMENTO E AREIA MÉDIA) PARA CONTRAPISO, PREPARO MECÂNICO COM BETONEIRA 400 L. | m³ | 6.16 |  |  |  | 0 | 0 | 0 | 0 | 0 | 0
9.10 | CARPETE EM ROLO, ESPESSURA 6MM, COMERCIAL PESADO | m² | 110.37 |  |  |  | 0 | 0 | 0 | 0 | 0 | 0
9.11 | REVESTIMENTO CERÂMICO PARA PISO COM PLACAS TIPO PORCELANATO DE DIMENSÕES 60X60 CM APLICADA EM AMBIENTES DE ÁREA MAIOR QUE 10 M2. | m² | 133.88 |  |  |  | 0 | 0 | 0 | 0 | 0 | 0
9.12 | PISO ELEVADO EM POLIPROPILENO OU AÇO COM REVESTIMENTO EM CARPETE (GI-UG-PI-02) ESPESSURA FINAL e=12CM | m² | 207.85 |  |  |  | 0 | 0 | 0 | 0 | 0 | 0
9.13 | TABLADO EM ASSOALHO DE TÁBUAS CORRIDAS EM MADEIRA IMUNIZADA LOURO FREIJÓ 10cM, COM VERNIZ FOSCO, APLICADAS NO SENTIDO TRANSVERSAL AO PALCO | m² | 25.84 |  |  |  | 0 | 0 | 0 | 0 | 0 | 0
9.14 | REVESTIMENTO CERÂMICO PARA PISO COM PLACAS TIPO PORCELANATO DE DIMENSÕES 20X120 CM, APLICADA | m² | 121.67 |  |  |  | 0 | 0 | 0 | 0 | 0 | 0
9.15 | EXECUÇÃO DE PASSEIO (CALÇADA) OU PISO DE CONCRETO COM CONCRETO MOLDADO IN LOCO, FEITO EM OBRA, ACABAMENTO CONVENCIONAL, ESPESSURA 10 CM, ARMADO. | m² | 27 |  |  |  | 0 | 0 | 0 | 0 | 0 | 0
9.16 | GRANITO AQUALUX 2CM | m² | 27 |  |  |  | 0 | 0 | 0 | 0 | 0 | 0
9.17 | PISO CIMENTADO, TRAÇO 1:3 (CIMENTO E AREIA), ACABAMENTO LISO, ESPESSURA 3,0 CM, PREPARO MECÂNICO DA ARGAMASSA. | m² | 207.99 |  |  |  | 0 | 0 | 0 | 0 | 0 | 0
9.18 | PISO EM LADRILHO HIDRÁULICO APLICADO EM AMBIENTES EXTERNOS, INCLUSO APLICAÇÃO DE RESINA. | m² | 37 |  |  |  | 0 | 0 | 0 | 0 | 0 | 0
9.19 | SOLEIRA GRANITO PRETO SAO GABRIEL E= 2CM | m² | 22.75 |  |  |  | 0 | 0 | 0 | 0 | 0 | 0
9.20 | REVESTIMENTO CERÂMICO PARA PISO COM PLACAS TIPO PORCELANATO DE DIMENSÕES 60X60 CM APLICADA EM AMBIENTES DE ÁREA MAIOR QUE 10 M2. | m² | 11.12 |  |  |  | 0 | 0 | 0 | 0 | 0 | 0
9.21 | TAMPA CIRCULAR PARA ESGOTO E DRENAGEM, EM FERRO FUNDIDO, DIÂMETRO INTERNO = 0,6 M. | ud | 1 |  |  |  | 0 | 0 | 0 | 0 | 0 | 0
9.22 | PINTURA ACRÍLICA FOSCA, À BASE DE DISPERSÃO AQUOSA DE COPOLÍMERO ESTIRENO ACRÍLICO COM BAIXO OU ZERO VOC, COR BRANCO, PARA PINTURA DE PISOS CIMENTADOS | m² | 232.92 |  |  |  | 0 | 0 | 0 | 0 | 0 | 0
9.23 | RODAPÉ EM POLIESTIRENO RECICLADO, 70X13MM, MODELO DE REFERENCIA 451 RP/BR, COLEÇÃO MODERNA, MARCA DE REFERENCIA SANTA LUZIA OU SIMILAR | m | 219.61 |  |  |  | 0 | 0 | 0 | 0 | 0 | 0
9.24 | RODAPÉ EM PORCELANATO ACABAMENTO AMADEIRADO, 10MM DE ESPESSURA, PARA AMBIENTES EXTERNOS, COM BORDA RETIFICADA E JUNTA DE ASSENTAMENTO, 1,5MM, COM VARIAÇÃO VISUAL V2, COR DE REFERENCIA PARQUET D | m | 29.48 |  |  |  | 0 | 0 | 0 | 0 | 0 | 0
9.25 | PINTURA ACRÍLICA PREMIUM PARA PISO, COR CINZA RM 088, PARA OINTURA DE PISOS CIMENTADOS | m² | 157.46 |  |  |  | 0 | 0 | 0 | 0 | 0 | 0
9.26 | REVESTIMETNO PORCELANATO TECNICO ACETINADO, DIMENSÕES 60CM, 8MM DE ESPESSURA, PARA AMBIENTES COMERCIAIS DE TRÁFEGO INTENSO, COM BORDA RETIFICADA E JUNTA DE ASSENTAMENTO 2MM, COM BAIXA VARIAÇÃO DE TONALIDADE, COR DE REFERENCIA CREMA VALENCIA ACT, MARCA PORTINARI OU SIMILAR | m | 44.18 |  |  |  | 0 | 0 | 0 | 0 | 0 | 0
9.27 | REVESTIMENTO CERAMICO ACETINADO, DIMENSÇOES 45X45CM, 6,5CM DE ESPESSURA, NA RETIFICADO, COM JUNTA DE ASSENTAMENTO 3MM, RESISTENCIA A ABRASÃO 5, CLASSE DE ATRITO II COR DE REFERENCIA CARGO PLUS WHITE MARCA ELIANE OU SIMILAR | m² | 35.54 |  |  |  | 0 | 0 | 0 | 0 | 0 | 0
9.28 | PISO TATIL OU ALERTA DIRECIONAL EM BORRACHA COR 25x25cM | m² | 4.56 |  |  |  | 0 | 0 | 0 | 0 | 0 | 0
9.29 | [6 empty] | 0 | 0 | 0 | 0 | 0 | 0
9.30 | [6 empty] | 0 | 0 | 0 | 0 | 0 | 0
9.31 | [6 empty] | 0 | 0 | 0 | 0 | 0 | 0
9.32 | [6 empty] | 0 | 0 | 0 | 0 | 0 | 0
10 | FORRO | [9 empty] | 0 | 0
10.1 | FORRO PLACA MINERAL NRC 0,55 GERGIAN INCL.PERFIS FORNEC/INST. | m² | 128.13 |  |  |  | 0 | 0 | 0 | 0 | 0 | 0
10.2 | FORRO EM PLACAS DE GESSO, PARA AMBIENTES COMERCIAIS. | m² | 419.39 |  |  |  | 0 | 0 | 0 | 0 | 0 | 0
10.3 | FORRO EM DRYWALL, PARA AMBIENTES COMERCIAIS, INCLUSIVE ESTRUTURA DE FIXAÇÃO. | m² | 96.99 |  |  |  | 0 | 0 | 0 | 0 | 0 | 0
10.4 | APLICAÇÃO E LIXAMENTO DE MASSA LÁTEX EM TETO, DUAS DEMÃOS. | m² | 516.38 |  |  |  | 0 | 0 | 0 | 0 | 0 | 0
10.5 | APLICAÇÃO MANUAL DE PINTURA COM TINTA LÁTEX ACRÍLICA EM TETO, DUAS DEMÃOS. | m² | 516.38 |  |  |  | 0 | 0 | 0 | 0 | 0 | 0
10.6 | [6 empty] | 0 | 0 | 0 | 0 | 0 | 0
10.7 | [6 empty] | 0 | 0 | 0 | 0 | 0 | 0
11 | DIVISÓRIAS | [9 empty] | 0 | 0
11.1 | PAREDE e= 10CM - PAREDE COM PLACAS DE GESSO ACARTONADO (DRYWALL), PARA USO INTERNO, COM DUAS FACES SIMPLES E ESTRUTURA METÁLICA COM GUIAS SIMPLES, SEM VÃOS. | m² | 115.12 |  |  |  | 0 | 0 | 0 | 0 | 0 | 0
11.2 | PAREDE e=10CM - PAREDE COM PLACAS DE GESSO ACARTONADO (DRYWALL), PARA USO INTERNO, COM DUAS FACES SIMPLES E ESTRUTURA METÁLICA COM GUIAS SIMPLES, COM VÃOS. | m² | 55.16 |  |  |  | 0 | 0 | 0 | 0 | 0 | 0
11.3 | PAREDE RU e=10CM - AJUSTADA - PAREDE COM PLACAS DE GESSO ACARTONADO (DRYWALL), PARA USO INTERNO, COM UMA FACE SIMPLES E OUTRA FACE DUPLA E ESTRUTURA METÁLICA COM GUIAS SIMPLES, SEM VÃOS. | m² | 63.66 |  |  |  | 0 | 0 | 0 | 0 | 0 | 0
11.4 | PAREDE RU - e=10CM - AJUSTADA - PAREDE COM PLACAS DE GESSO ACARTONADO (DRYWALL), PARA USO INTERNO, COM UMA FACE SIMPLES E OUTRA FACE DUPLA E ESTRUTURA METÁLICA COM GUIAS SIMPLES, COM VÃOS. | m² | 83.41 |  |  |  | 0 | 0 | 0 | 0 | 0 | 0
11.5 | PAREDE RU - e=20CM - PAREDE COM PLACAS DE GESSO ACARTONADO (DRYWALL) RESISTENTE A UMIDADE (RU), PARA USO INTERNO, COM DUAS FACES DUPLAS E ESTRUTURA METÁLICA COM GUIAS DUPLAS, COM VÃOS. | m² | 41.34 |  |  |  | 0 | 0 | 0 | 0 | 0 | 0
11.6 | PAREDE e=8CM - AJUSTADA - PAREDE COM PLACAS DE GESSO ACARTONADO (DRYWALL), PARA USO INTERNO, COM UMA FACE SIMPLES E ESTRUTURA METÁLICA COM GUIAS SIMPLES, SEM VÃOS. | m² | 45.7 |  |  |  | 0 | 0 | 0 | 0 | 0 | 0
11.7 | INSTALAÇÃO DE ISOLAMENTO COM LÃ DE ROCHA EM PAREDES DRYWALL 25MM - FORNECIMENTO E INSTALAÇÃO | m² | 579.65 |  |  |  | 0 | 0 | 0 | 0 | 0 | 0
11.8 | PAREDE COM PLACAS DE GESSO ACARTONADO (DRYWALL), PARA USO INTERNO, COM UMA FACE SIMPLES E ESTRUTURA METÁLICA COM GUIAS SIMPLES, COM VÃOS. | m² | 366.33 |  |  |  | 0 | 0 | 0 | 0 | 0 | 0
11.9 | PAREDE RU - SANITARIOS E COZINHA - AJUSTADA - PAREDE COM PLACAS DE GESSO ACARTONADO (DRYWALL), PARA USO INTERNO COM UMA FACE SIMPLES E ESTRUTURA METÁLICA COM GUIAS DUPLAS, SEM VÃOS. | m² | 64.28 |  |  |  | 0 | 0 | 0 | 0 | 0 | 0
11.10 | COTAÇÃO DE MERCADO - FORNECIMENTO E INSTALAÇÃO DE DIVISÓRIAS PISO TETO EM VIDRO INCOLOR TEMPERADO LAMINADO, COM PERSIANAS EMBUTIDAS, ESPESSURA 85MM | ud | 1 |  |  |  | 0 | 0 | 0 | 0 | 0 | 0
11.11 | PAREDE RU e=13CM - DML E COZINHA - AJUSTADA - PAREDE COM PLACAS DE GESSO ACARTONADO (DRYWALL), PARA USO INTERNO, COM UMA FACE SIMPLES E OUTRA FACE DUPLA E ESTRUTURA METÁLICA COM GUIAS SIMPLES, SEM VÃOS. | m² | 9.33 |  |  |  | 0 | 0 | 0 | 0 | 0 | 0
11.12 | COMPOSIÇÃO - DIVISORIA EM GRANITO PRETO SÃO GABRIEL POLIDO, ESP = 3CM, ASSENTADO COM ARGAMASSA TRACO 1:4, ARREMATE EM CIMENTO BRANCO, EXCLUSIVE FERRAGENS. | m² | 46.97 |  |  |  | 0 | 0 | 0 | 0 | 0 | 0
11.13 | [6 empty] | 0 | 0 | 0 | 0 | 0 | 0
11.14 | [6 empty] | 0 | 0 | 0 | 0 | 0 | 0
11.15 | [6 empty] | 0 | 0 | 0 | 0 | 0 | 0
11.16 | [6 empty] | 0 | 0 | 0 | 0 | 0 | 0
12 | ESQUADRIAS | [9 empty] | 0 | 0
12.1 | FACHADA 5 MODULOS COM 4 JANELAS DE CORRER - CONFORME PROJETO ARQUITETÔNICO E MEMORIAL DESCRITIVO | ud | 2 |  |  |  | 0 | 0 | 0 | 0 | 0 | 0
12.2 | FACHADA 5 MODULOS COM 2 JANELAS DE CORRER - CONFORME PROJETO ARQUITETÔNICO E MEMORIAL DESCRITIVO | ud | 1 |  |  |  | 0 | 0 | 0 | 0 | 0 | 0
12.3 | FACHADA 4 MODULOS COM 3 JANELAS DE CORRER - CONFORME PROJETO ARQUITETÔNICO E MEMORIAL DESCRITIVO | ud | 1 |  |  |  | 0 | 0 | 0 | 0 | 0 | 0
12.4 | MAXIM AR - 100X100CM - CONFORME PROJETO ARQUITETÔNICO E MEMORIAL DESCRITIVO | ud | 1 |  |  |  | 0 | 0 | 0 | 0 | 0 | 0
12.5 | MAXIM-AR 100X60CM - CONFORME PROJETO ARQUITETÔNICO E MEMORIAL DESCRITIVO | ud | 4 |  |  |  | 0 | 0 | 0 | 0 | 0 | 0
12.6 | JANELA DE CORRER - 200X82CM - CONFORME PROJETO ARQUITETÔNICO E MEMORIAL DESCRITIVO | ud | 1 |  |  |  | 0 | 0 | 0 | 0 | 0 | 0
12.7 | FIXO VENEZIANA 120X30CM - CONFORME PROJETO ARQUITETÔNICO E MEMORIAL DESCRITIVO | ud | 1 |  |  |  | 0 | 0 | 0 | 0 | 0 | 0
12.8 | PORTA DE GIRO - 230X217CM - CONFORME PROJETO ARQUITETÔNICO E MEMORIAL DESCRITIVO | ud | 1 |  |  |  | 0 | 0 | 0 | 0 | 0 | 0
12.9 | PORTA DE GIRO - 157X287CM - CONFORME PROJETO ARQUITETÔNICO E MEMORIAL DESCRITIVO | ud | 1 |  |  |  | 0 | 0 | 0 | 0 | 0 | 0
12.10 | PORTA DE GIRO - 105X233CM - CONFORME PROJETO ARQUITETÔNICO E MEMORIAL DESCRITIVO | ud | 1 |  |  |  | 0 | 0 | 0 | 0 | 0 | 0
12.11 | PORTA DE ABRIR 1 FOLHA COM ENCHIMENTO (NÚCLEO) TIPO COLMEIA. GUARNIÇÃO LISA EM MADEIRA MACIÇA 7cM. BATENTE EM MADEIRA, COM LARGURA CONFORME PAREDE EXECUTADA. TODOS PRÉ-PINTADOS COM DUAS DEMÃOS DE SELADORA PARA MADEIRA. PINTURA FINAL EM VERNIZ BASE ÁGUA INCOLOR | ud | 9 |  |  |  | 0 | 0 | 0 | 0 | 0 | 0
12.12 | PORTA DE ABRIR 1 FOLHA COM ENCHIMENTO (NÚCLEO) TIPO COLMEIA. GUARNIÇÃO LISA EM MADEIRA MACIÇA 7cM. BATENTE EM MADEIRA, COM LARGURA CONFORME PAREDE EXECUTADA. TODOS PRÉ-PINTADOS COM DUAS DEMÃOS DE SELADORA PARA MADEIRA. PINTURA FINAL EM VERNIZ BASE ÁGUA INCOLOR. CHAPA DE PROTEÇÃO EM INOX POLIDO 1MM DE ESPESSURA, INSTALADA EM AMBOS OS LADOS. BARRA DE APOIO (40cM) EM AÇO POLIDO, MODELO DE REFERÊNCIA: 2310.C.040.POL, DECA | ud | 2 |  |  |  | 0 | 0 | 0 | 0 | 0 | 0
12.13 | PORTA DE ABRIR 1 FOLHA COM ENCHIMENTO (NÚCLEO) TIPO COLMEIA. GUARNIÇÃO LISA EM MADEIRA MACIÇA 7cM. BATENTE EM MADEIRA, COM LARGURA CONFORME PAREDE EXECUTADA. TODOS PRÉ-PINTADOS COM DUAS DEMÃOS DE SELADORA PARA MADEIRA. PINTURA FINAL EM VERNIZ BASE ÁGUA INCOLOR | ud | 3 |  |  |  | 0 | 0 | 0 | 0 | 0 | 0
12.14 | KIT DE PORTA DE MADEIRA MACIÇA (PESADA OU SUPERPESADA), PADRÃO MÉDIO, 90X210CM, ESPESSURA DE 3,5CM, ITENS INCLUSOS: DOBRADIÇAS, MONTAGEM E INSTALAÇÃO DO BATENTE, COM FECHADURA - FORNECIMENTO E INSTALAÇÃO. | ud | 2 |  |  |  | 0 | 0 | 0 | 0 | 0 | 0
12.15 | BARRA ANTIPANICO SIMPLES | ud | 2 |  |  |  | 0 | 0 | 0 | 0 | 0 | 0
12.16 | PORTA MADEIRA 1A CORRER P/VIDRO 30MM/ GUARNICAO 15CM/ALIZAR | m² | 3.57 |  |  |  | 0 | 0 | 0 | 0 | 0 | 0
12.17 | PORTA DE GIRO - 80X210CM - CONFORME PROJETO ARQUITETÔNICO E MEMORIAL DESCRITIVO | ud | 1 |  |  |  | 0 | 0 | 0 | 0 | 0 | 0
12.18 | PORTA DE GIRO - 80X210CM - CONFORME PROJETO ARQUITETÔNICO E MEMORIAL DESCRITIVO | ud | 2 |  |  |  | 0 | 0 | 0 | 0 | 0 | 0
12.19 | PORTA DE GIRO - 60X145CM - CONFORME PROJETO ARQUITETÔNICO E MEMORIAL DESCRITIVO | ud | 1 |  |  |  | 0 | 0 | 0 | 0 | 0 | 0
12.20 | PORTA DE GIRO - 80X210CM - CONFORME PROJETO ARQUITETÔNICO E MEMORIAL DESCRITIVO | ud | 2 |  |  |  | 0 | 0 | 0 | 0 | 0 | 0
12.21 | PORTA DE GIRO - 60X185CM - CONFORME PROJETO ARQUITETÔNICO E MEMORIAL DESCRITIVO | ud | 13 |  |  |  | 0 | 0 | 0 | 0 | 0 | 0
12.22 | PRENDEDOR E AMORTECEDOR PARA PORTA MAGNÉTICO COM IMÃ EM AÇO INOX | ud | 43 |  |  |  | 0 | 0 | 0 | 0 | 0 | 0
12.23 | PORTA DE CORRER - 70X225CM - CONFORME PROJETO ARQUITETÔNICO E MEMORIAL DESCRITIVO | ud | 1 |  |  |  | 0 | 0 | 0 | 0 | 0 | 0
12.24 | FIXO 3 FOLHAS 350X60CM - CONFORME PROJETO ARQUITETÔNICO E MEMORIAL DESCRITIVO | ud | 1 |  |  |  | 0 | 0 | 0 | 0 | 0 | 0
12.25 | BRISE EM GALVALUME, LISO, COMPOSTO POR LAMINAS LINEARES DE SECÇÃO RETANGULAR, COM ALTURA DE 30MM, ESPACAMENTO DE 30MM, PINTADAS NA COR (A DEFINIR), FIXADAS EM PORTA PAINÉIS POR PRESSÃO | m² | 104.62 |  |  |  | 0 | 0 | 0 | 0 | 0 | 0
12.26 | [6 empty] | 0 | 0 | 0 | 0 | 0 | 0
12.27 | [6 empty] | 0 | 0 | 0 | 0 | 0 | 0
12.28 | [6 empty] | 0 | 0 | 0 | 0 | 0 | 0
12.29 | [6 empty] | 0 | 0 | 0 | 0 | 0 | 0
13 | INSTALAÇÕES HIDROSSANITÁRIAS | [9 empty] | 0 | 0
13.1 | TUBULACOES E CONEXÕES - ESGOTO E PLUVIAL | [9 empty] | 0 | 0
13.1.1 | TUBO DE PVC, SÉRIE NORMAL, ESGOTO PREDIAL, DN 40 MM (INSTALADO EM RAMAL DE DESCARGA OU RAMAL DE ESGOTO SANITÁRIO), INCLUSIVE CONEXÕES, CORTES E FIXAÇÕES, PARA PRÉDIOS. | m | 36 |  |  |  | 0 | 0 | 0 | 0 | 0 | 0
13.1.2 | TUBO DE PVC, SÉRIE NORMAL, ESGOTO PREDIAL, DN 50 MM (INSTALADO EM RAMAL DE DESCARGA OU RAMAL DE ESGOTO SANITÁRIO), INCLUSIVE CONEXÕES, CORTES E FIXAÇÕES PARA, PRÉDIOS. | m | 144 |  |  |  | 0 | 0 | 0 | 0 | 0 | 0
13.1.3 | TUBO PVC, SÉRIE N, ESGOTO PREDIAL, DN 75 MM, (INST. EM RAMAL DE DESCARGA, RAMAL DE ESG. SANITÁRIO, PRUMADA DE ESG. SANITÁRIO OU VENTILAÇÃO), INCL. CONEXÕES, CORTES E FIXAÇÕES, P/ PRÉDIOS. | m | 36 |  |  |  | 0 | 0 | 0 | 0 | 0 | 0
13.1.4 | TUBO PVC, SÉRIE N, ESGOTO PREDIAL, 100 MM (INST. RAMAL DESCARGA, RAMAL DE ESG. SANIT., PRUMADA ESG. SANIT., VENTILAÇÃO OU SUB-COLETOR AÉREO), INCL. CONEXÕES E CORTES, FIXAÇÕES, P/ PRÉDIOS. | m | 238 |  |  |  | 0 | 0 | 0 | 0 | 0 | 0
13.1.5 | TUBO DE PVC, SÉRIE NORMAL, ESGOTO PREDIAL, DN 150 MM (INSTALADO EM SUB-COLETOR AÉREO), INCLUSIVE CONEXÕES, CORTES E FIXAÇÕES, PARA PRÉDIOS | m | 78 |  |  |  | 0 | 0 | 0 | 0 | 0 | 0
13.1.6 | TUBO DE PVC PARA REDE COLETORA DE ESGOTO DE PAREDE MACIÇA, DN 200 MM, JUNTA ELÁSTICA - FORNECIMENTO E ASSENTAMENTO. | m | 36 |  |  |  | 0 | 0 | 0 | 0 | 0 | 0
13.1.7 | TUBO DE PVC CORRUGADO DE DUPLA PAREDE PARA REDE COLETORA DE ESGOTO, DN 200 MM, JUNTA ELÁSTICA, INSTALADO EM LOCAL COM NÍVEL BAIXO DE INTERFERÊNCIAS - FORNECIMENTO E ASSENTAMENTO. | m | 25.73 |  |  |  | 0 | 0 | 0 | 0 | 0 | 0
13.1.8 | TUBO PVC ESGOTO SERIE R DN 100MM C/ ANEL DE BORRACHA -FORNECIMENTO E INSTALACAO | m | 160.75 |  |  |  | 0 | 0 | 0 | 0 | 0 | 0
13.1.9 | CURVA 87GRAUS 30 MINUTOS 75MM, PVC SR ESGOTO | ud | 1 |  |  |  | 0 | 0 | 0 | 0 | 0 | 0
13.1.10 | CURVA 87 GRAUS E 30 MINUTOS, PVC, SERIE R, ÁGUA PLUVIAL, DN 150 MM, JUNTA ELÁSTICA, FORNECIDO E INSTALADO EM CONDUTORES VERTICAIS DE ÁGUAS PLUVIAIS. | ud | 3 |  |  |  | 0 | 0 | 0 | 0 | 0 | 0
13.1.11 | BLOCOS VAZADOS DE CONCRETO DE 14X19X39CM (ESPESSURA 14CM), PARA EDIFICAÇÃO HABITACIONAL UNIFAMILIAR (CASA) E EDIFICAÇÃO PÚBLICA PADRÃO. | m² | 63 |  |  |  | 0 | 0 | 0 | 0 | 0 | 0
13.1.12 | CURVA CURTA 90 GRAUS, PVC, SERIE NORMAL, ESGOTO PREDIAL, DN 100 MM, JUNTA ELÁSTICA, FORNECIDO E INSTALADO EM PRUMADA DE ESGOTO SANITÁRIO OU VENTILAÇÃO. | ud | 29 |  |  |  | 0 | 0 | 0 | 0 | 0 | 0
13.1.13 | CURVA 87 GRAUS E 30 MINUTOS, PVC, SERIE R, ÁGUA PLUVIAL, DN 100 MM, JUNTA ELÁSTICA, FORNECIDO E INSTALADO EM RAMAL DE ENCAMINHAMENTO. | ud | 1 |  |  |  | 0 | 0 | 0 | 0 | 0 | 0
13.1.14 | JOELHO 45 GRAUS, PVC, SERIE NORMAL, ESGOTO PREDIAL, DN 40 MM, JUNTA SOLDÁVEL, FORNECIDO E INSTALADO EM RAMAL DE DESCARGA OU RAMAL DE ESGOTO SANITÁRIO. | ud | 26 |  |  |  | 0 | 0 | 0 | 0 | 0 | 0
13.1.15 | JOELHO 45 GRAUS, PVC, SERIE NORMAL, ESGOTO PREDIAL, DN 50 MM, JUNTA ELÁSTICA, FORNECIDO E INSTALADO EM RAMAL DE DESCARGA OU RAMAL DE ESGOTO SANITÁRIO. | ud | 3 |  |  |  | 0 | 0 | 0 | 0 | 0 | 0
13.1.16 | JOELHO 45 GRAUS, PVC, SERIE NORMAL, ESGOTO PREDIAL, DN 75 MM, JUNTA ELÁSTICA, FORNECIDO E INSTALADO EM RAMAL DE DESCARGA OU RAMAL DE ESGOTO SANITÁRIO. | ud | 1 |  |  |  | 0 | 0 | 0 | 0 | 0 | 0
13.1.17 | JOELHO 45 GRAUS, PVC, SERIE NORMAL, ESGOTO PREDIAL, DN 100 MM, JUNTA ELÁSTICA, FORNECIDO E INSTALADO EM RAMAL DE DESCARGA OU RAMAL DE ESGOTO SANITÁRIO. | ud | 30 |  |  |  | 0 | 0 | 0 | 0 | 0 | 0
13.1.18 | JOELHO 90 GRAUS, PVC, SERIE NORMAL, ESGOTO PREDIAL, DN 40 MM, JUNTA SOLDÁVEL, FORNECIDO E INSTALADO EM RAMAL DE DESCARGA OU RAMAL DE ESGOTO SANITÁRIO. | ud | 39 |  |  |  | 0 | 0 | 0 | 0 | 0 | 0
13.1.19 | JOELHO 45 GRAUS, PVC, SERIE NORMAL, ESGOTO PREDIAL, DN 150 MM, JUNTA ELÁSTICA, FORNECIDO E INSTALADO EM SUBCOLETOR AÉREO DE ESGOTO SANITÁRIO. | ud | 4 |  |  |  | 0 | 0 | 0 | 0 | 0 | 0
13.1.20 | JOELHO 90 GRAUS, PVC, SERIE NORMAL, ESGOTO PREDIAL, DN 50 MM, JUNTA ELÁSTICA, FORNECIDO E INSTALADO EM RAMAL DE DESCARGA OU RAMAL DE ESGOTO SANITÁRIO. | ud | 56 |  |  |  | 0 | 0 | 0 | 0 | 0 | 0
13.1.21 | JOELHO 90 GRAUS, PVC, SERIE NORMAL, ESGOTO PREDIAL, DN 100 MM, JUNTA ELÁSTICA, FORNECIDO E INSTALADO EM RAMAL DE DESCARGA OU RAMAL DE ESGOTO SANITÁRIO. | ud | 59 |  |  |  | 0 | 0 | 0 | 0 | 0 | 0
13.1.22 | JOELHO 90 GRAUS, PVC, SERIE NORMAL, ESGOTO PREDIAL, DN 150 MM, JUNTA ELÁSTICA, FORNECIDO E INSTALADO EM SUBCOLETOR AÉREO DE ESGOTO SANITÁRIO. | ud | 11 |  |  |  | 0 | 0 | 0 | 0 | 0 | 0
13.1.23 | JUNÇÃO SIMPLES, PVC, SERIE NORMAL, ESGOTO PREDIAL, DN 40 MM, JUNTA SOLDÁVEL, FORNECIDO E INSTALADO EM RAMAL DE DESCARGA OU RAMAL DE ESGOTO SANITÁRIO. | ud | 1 |  |  |  | 0 | 0 | 0 | 0 | 0 | 0
13.1.24 | JOELHO 90 GRAUS, PVC, SERIE R, ÁGUA PLUVIAL, DN 40 MM, JUNTA SOLDÁVEL, FORNECIDO E INSTALADO EM RAMAL DE ENCAMINHAMENTO. | ud | 1 |  |  |  | 0 | 0 | 0 | 0 | 0 | 0
13.1.25 | JUNÇÃO SIMPLES, PVC, SERIE NORMAL, ESGOTO PREDIAL, DN 50 X 50 MM, JUNTA ELÁSTICA, FORNECIDO E INSTALADO EM PRUMADA DE ESGOTO SANITÁRIO OU VENTILAÇÃO. | ud | 12 |  |  |  | 0 | 0 | 0 | 0 | 0 | 0
13.1.26 | JUNÇÃO SIMPLES 100X50MM, PVC ESGOTO. | ud | 9 |  |  |  | 0 | 0 | 0 | 0 | 0 | 0
13.1.27 | JUNÇÃO SIMPLES, PVC, SERIE NORMAL, ESGOTO PREDIAL, DN 100 X 100 MM, JUNTA ELÁSTICA, FORNECIDO E INSTALADO EM RAMAL DE DESCARGA OU RAMAL DE ESGOTO SANITÁRIO. | ud | 24 |  |  |  | 0 | 0 | 0 | 0 | 0 | 0
13.1.28 | JUNÇÃO SIMPLES 150X100MM, PVC ESGOTO | ud | 4 |  |  |  | 0 | 0 | 0 | 0 | 0 | 0
13.1.29 | LUVA SIMPLES, PVC, SERIE NORMAL, ESGOTO PREDIAL, DN 50 MM, JUNTA ELÁSTICA, FORNECIDO E INSTALADO EM RAMAL DE DESCARGA OU RAMAL DE ESGOTO SANITÁRIO. | ud | 24 |  |  |  | 0 | 0 | 0 | 0 | 0 | 0
13.1.30 | LUVA SIMPLES, PVC, SERIE NORMAL, ESGOTO PREDIAL, DN 75 MM, JUNTA ELÁSTICA, FORNECIDO E INSTALADO EM RAMAL DE DESCARGA OU RAMAL DE ESGOTO SANITÁRIO. | ud | 6 |  |  |  | 0 | 0 | 0 | 0 | 0 | 0
13.1.31 | LUVA SIMPLES, PVC, SERIE R, ÁGUA PLUVIAL, DN 40 MM, JUNTA SOLDÁVEL, FORNECIDO E INSTALADO EM RAMAL DE ENCAMINHAMENTO. | ud | 6 |  |  |  | 0 | 0 | 0 | 0 | 0 | 0
13.1.32 | LUVA SIMPLES, PVC, SERIE NORMAL, ESGOTO PREDIAL, DN 100 MM, JUNTA ELÁSTICA, FORNECIDO E INSTALADO EM RAMAL DE DESCARGA OU RAMAL DE ESGOTO SANITÁRIO. | ud | 68 |  |  |  | 0 | 0 | 0 | 0 | 0 | 0
13.1.33 | LUVA SIMPLES, PVC, SÉRIE NORMAL, ESGOTO PREDIAL, DN 150 MM, JUNTA ELÁSTICA, FORNECIDO E INSTALADO EM SUBCOLETOR AÉREO DE ESGOTO SANITÁRIO. | ud | 13 |  |  |  | 0 | 0 | 0 | 0 | 0 | 0
13.1.34 | REDUÇÃO EXCÊNTRICA, PVC, SERIE R, ÁGUA PLUVIAL, DN 75 X 50 MM, JUNTA ELÁSTICA, FORNECIDO E INSTALADO EM RAMAL DE ENCAMINHAMENTO. | ud | 1 |  |  |  | 0 | 0 | 0 | 0 | 0 | 0
13.1.35 | LUVA SIMPLES, PVC, SÉRIE NORMAL, ESGOTO PREDIAL, DN 200 MM, JUNTA ELÁSTICA, FORNECIDO E INSTALADO EM SUBCOLETOR AÉREO DE ESGOTO SANITÁRIO. | ud | 6 |  |  |  | 0 | 0 | 0 | 0 | 0 | 0
13.1.36 | REDUÇÃO EXCÊNTRICA, PVC, SERIE R, ÁGUA PLUVIAL, DN 100 X 50 MM, JUNTA ELÁSTICA, FORNECIDO E INSTALADO EM CONDUTORES VERTICAIS DE ÁGUAS PLUVIAIS. | ud | 1 |  |  |  | 0 | 0 | 0 | 0 | 0 | 0
13.1.37 | REDUÇÃO EXCÊNTRICA, PVC, SERIE R, ÁGUA PLUVIAL, DN 150 X 100 MM, JUNTA ELÁSTICA, FORNECIDO E INSTALADO EM CONDUTORES VERTICAIS DE ÁGUAS PLUVIAIS. | ud | 3 |  |  |  | 0 | 0 | 0 | 0 | 0 | 0
13.1.38 | TE, PVC, SERIE NORMAL, ESGOTO PREDIAL, DN 50 X 50 MM, JUNTA ELÁSTICA, FORNECIDO E INSTALADO EM PRUMADA DE ESGOTO SANITÁRIO OU VENTILAÇÃO | ud | 19 |  |  |  | 0 | 0 | 0 | 0 | 0 | 0
13.1.39 | TE, PVC, SERIE NORMAL, ESGOTO PREDIAL, DN 75 X 75 MM, JUNTA ELÁSTICA, FORNECIDO E INSTALADO EM RAMAL DE DESCARGA OU RAMAL DE ESGOTO SANITÁRIO. | ud | 2 |  |  |  | 0 | 0 | 0 | 0 | 0 | 0
13.1.40 | TE, PVC, SERIE NORMAL, ESGOTO PREDIAL, DN 100 X 100 MM, JUNTA ELÁSTICA, FORNECIDO E INSTALADO EM RAMAL DE DESCARGA OU RAMAL DE ESGOTO SANITÁRIO. | ud | 1 |  |  |  | 0 | 0 | 0 | 0 | 0 | 0
13.1.41 | LUVA SIMPLES, PVC, SERIE NORMAL, ESGOTO PREDIAL, DN 100 MM, JUNTA ELÁSTICA, FORNECIDO E INSTALADO EM SUBCOLETOR AÉREO DE ESGOTO SANITÁRIO. | ud | 25 |  |  |  | 0 | 0 | 0 | 0 | 0 | 0
13.1.42 | COMPOSIÇÃO - CAP PVC ESGOTO 50MM (TAMPÃO) - FORNECIMENTO E INSTALAÇÃO. | ud | 1 |  |  |  | 0 | 0 | 0 | 0 | 0 | 0
13.1.43 | BUCHA DE REDUÇÃO LONGA, PVC, SERIE R, ÁGUA PLUVIAL, DN 50 X 40 MM, JUNTA ELÁSTICA, FORNECIDO E INSTALADO EM RAMAL DE ENCAMINHAMENTO. | ud | 4 |  |  |  | 0 | 0 | 0 | 0 | 0 | 0
13.1.44 | CAP PVC ESGOTO 75MM (TAMPÃO) - FORNECIMENTO E INSTALAÇÃO | ud | 1 |  |  |  | 0 | 0 | 0 | 0 | 0 | 0
13.1.45 | CAP PVC ESGOTO 100MM (TAMPÃO) - FORNECIMENTO E INSTALAÇÃO | ud | 13 |  |  |  | 0 | 0 | 0 | 0 | 0 | 0
13.1.46 | TERMINAL DE VENTILAÇÃO EM PVC, 50MM | ud | 2 |  |  |  | 0 | 0 | 0 | 0 | 0 | 0
13.1.47 | CAIXA SIFONADA, PVC, DN 100 X 100 X 50 MM, FORNECIDA E INSTALADA EM RAMAIS DE ENCAMINHAMENTO DE ÁGUA PLUVIAL. | ud | 14 |  |  |  | 0 | 0 | 0 | 0 | 0 | 0
13.1.48 | CAIXA DE GORDURA SIMPLES, CIRCULAR, EM CONCRETO PRÉ-MOLDADO, DIÂMETRO INTERNO = 0,4 M, ALTURA INTERNA = 0,4 M. | ud | 2 |  |  |  | 0 | 0 | 0 | 0 | 0 | 0
13.1.49 | CAIXA DE INSPEÇÃO EM CONCRETO PRÉ-MOLDADO DN 60CM COM TAMPA H= 60CM - FORNECIMENTO E INSTALACAO | ud | 3 |  |  |  | 0 | 0 | 0 | 0 | 0 | 0
13.1.50 | FORNECIMENTO E ASSENTAMENTO DE TUBO PEAD FLEXÍVEL CORRUGADO PERFURADO D = 4" (KANADRENO OU SIMILAR) | m | 168 |  |  |  | 0 | 0 | 0 | 0 | 0 | 0
13.1.51 | [6 empty] | 0 | 0 | 0 | 0 | 0 | 0
13.1.52 | [6 empty] | 0 | 0 | 0 | 0 | 0 | 0
13.1.53 | [6 empty] | 0 | 0 | 0 | 0 | 0 | 0
13.1.54 | [6 empty] | 0 | 0 | 0 | 0 | 0 | 0
13.1.55 | [6 empty] | 0 | 0 | 0 | 0 | 0 | 0
13.1.56 | [6 empty] | 0 | 0 | 0 | 0 | 0 | 0
13.1.57 | [6 empty] | 0 | 0 | 0 | 0 | 0 | 0
13.1.58 | [6 empty] | 0 | 0 | 0 | 0 | 0 | 0
13.2 | TUBULAÇOES E CONEXÕES - AGUA FRIA | [9 empty] | 0 | 0
13.2.1 | ADAPTADOR COM FLANGES LIVRES, PVC, SOLDÁVEL LONGO, DN 32 MM X 1 , INSTALADO EM RESERVAÇÃO DE ÁGUA DE EDIFICAÇÃO QUE POSSUA RESERVATÓRIO DE FIBRA/FIBROCIMENTO FORNECIMENTO E INSTALAÇÃO. | ud | 3 |  |  |  | 0 | 0 | 0 | 0 | 0 | 0
13.2.2 | TUBOS DE PVC, SOLDÁVEL, ÁGUA FRIA, DN 25 MM (INSTALADO EM RAMAL, SUB-RAMAL, RAMAL DE DISTRIBUIÇÃO OU PRUMADA), INCLUSIVE CONEXÕES, CORTES E FIXAÇÕES, PARA PRÉDIOS. | m | 240 |  |  |  | 0 | 0 | 0 | 0 | 0 | 0
13.2.3 | TUBOS DE PVC, SOLDÁVEL, ÁGUA FRIA, DN 32 MM (INSTALADO EM RAMAL, SUB-RAMAL, RAMAL DE DISTRIBUIÇÃO OU PRUMADA), INCLUSIVE CONEXÕES, CORTES E FIXAÇÕES, PARA PRÉDIOS. | m | 59.7 |  |  |  | 0 | 0 | 0 | 0 | 0 | 0
13.2.4 | TUBOS DE PVC, SOLDÁVEL, ÁGUA FRIA, DN 40 MM (INSTALADO EM PRUMADA), INCLUSIVE CONEXÕES, CORTES E FIXAÇÕES, PARA PRÉDIOS. | m | 30 |  |  |  | 0 | 0 | 0 | 0 | 0 | 0
13.2.5 | TUBOS DE PVC, SOLDÁVEL, ÁGUA FRIA, DN 50 MM (INSTALADO EM PRUMADA), INCLUSIVE CONEXÕES, CORTES E FIXAÇÕES, PARA PRÉDIOS. | m | 54 |  |  |  | 0 | 0 | 0 | 0 | 0 | 0
13.2.6 | TUBO, PVC, SOLDÁVEL, DN 60 MM, INSTALADO EM RESERVAÇÃO DE ÁGUA DE EDIFICAÇÃO QUE POSSUA RESERVATÓRIO DE FIBRA/FIBROCIMENTO FORNECIMENTO E INSTALAÇÃO. | m | 30 |  |  |  | 0 | 0 | 0 | 0 | 0 | 0
13.2.7 | TUBO, PVC, SOLDÁVEL, DN 75 MM, INSTALADO EM RESERVAÇÃO DE ÁGUA DE EDIFICAÇÃO QUE POSSUA RESERVATÓRIO DE FIBRA/FIBROCIMENTO FORNECIMENTO E INSTALAÇÃO. | m | 24 |  |  |  | 0 | 0 | 0 | 0 | 0 | 0
13.2.8 | BUCHA DE REDUÇÃO LONGA DE PVC RÍGIDO SOLDÁVEL, MARROM, DIÂM = 40 X 25MM | ud | 3 |  |  |  | 0 | 0 | 0 | 0 | 0 | 0
13.2.9 | BUCHA DE REDUÇÃO CURTA DE PVC RÍGIDO SOLDÁVEL, MARROM, DIÂM = 32 X 25MM | ud | 5 |  |  |  | 0 | 0 | 0 | 0 | 0 | 0
13.2.10 | CURVA DE TRANSPOSIÇÃO, PVC, SOLDÁVEL, DN 25MM, INSTALADO EM RAMAL DE DISTRIBUIÇÃO DE ÁGUA FORNECIMENTO E INSTALAÇÃO. | ud | 22 |  |  |  | 0 | 0 | 0 | 0 | 0 | 0
13.2.11 | BUCHA DE REDUÇÃO LONGA DE PVC RÍGIDO SOLDÁVEL, MARROM, DIÂM = 40 X 25MM | ud | 2 |  |  |  | 0 | 0 | 0 | 0 | 0 | 0
13.2.12 | CURVA DE TRANSPOSIÇÃO, PVC, SOLDÁVEL, DN 32MM, INSTALADO EM PRUMADA DE ÁGUA FORNECIMENTO E INSTALAÇÃO. | ud | 1 |  |  |  | 0 | 0 | 0 | 0 | 0 | 0
13.2.13 | JOELHO 45 GRAUS, PVC, SOLDÁVEL, DN 25MM, INSTALADO EM RAMAL OU SUB-RAMAL DE ÁGUA - FORNECIMENTO E INSTALAÇÃO. | ud | 10 |  |  |  | 0 | 0 | 0 | 0 | 0 | 0
13.2.14 | JOELHO 45 GRAUS, PVC, SOLDÁVEL, DN 50MM, INSTALADO EM PRUMADA DE ÁGUA - FORNECIMENTO E INSTALAÇÃO. | ud | 1 |  |  |  | 0 | 0 | 0 | 0 | 0 | 0
13.2.15 | JOELHO 45 GRAUS, PVC, SOLDÁVEL, DN 75MM, INSTALADO EM PRUMADA DE ÁGUA - FORNECIMENTO E INSTALAÇÃO. | ud | 2 |  |  |  | 0 | 0 | 0 | 0 | 0 | 0
13.2.16 | JOELHO 90 GRAUS, PVC, SOLDÁVEL, DN 25MM, INSTALADO EM RAMAL OU SUB-RAMAL DE ÁGUA - FORNECIMENTO E INSTALAÇÃO. | ud | 75 |  |  |  | 0 | 0 | 0 | 0 | 0 | 0
13.2.17 | JOELHO 90 GRAUS, PVC, SOLDÁVEL, DN 32MM, INSTALADO EM RAMAL OU SUB-RAMAL DE ÁGUA - FORNECIMENTO E INSTALAÇÃO. | ud | 26 |  |  |  | 0 | 0 | 0 | 0 | 0 | 0
13.2.18 | JOELHO 90 GRAUS, PVC, SOLDÁVEL, DN 40 MM INSTALADO EM RESERVAÇÃO DE ÁGUA DE EDIFICAÇÃO QUE POSSUA RESERVATÓRIO DE FIBRA/FIBROCIMENTO FORNECIMENTO E INSTALAÇÃO. | ud | 13 |  |  |  | 0 | 0 | 0 | 0 | 0 | 0
13.2.19 | JOELHO 90 GRAUS, PVC, SOLDÁVEL, DN 50 MM INSTALADO EM RESERVAÇÃO DE ÁGUA DE EDIFICAÇÃO QUE POSSUA RESERVATÓRIO DE FIBRA/FIBROCIMENTO FORNECIMENTO E INSTALAÇÃO. | ud | 19 |  |  |  | 0 | 0 | 0 | 0 | 0 | 0
13.2.20 | JOELHO 90 GRAUS, PVC, SOLDÁVEL, DN 60 MM INSTALADO EM RESERVAÇÃO DE ÁGUA DE EDIFICAÇÃO QUE POSSUA RESERVATÓRIO DE FIBRA/FIBROCIMENTO FORNECIMENTO E INSTALAÇÃO. | ud | 6 |  |  |  | 0 | 0 | 0 | 0 | 0 | 0
13.2.21 | JOELHO 90 GRAUS, PVC, SOLDÁVEL, DN 75MM, INSTALADO EM PRUMADA DE ÁGUA - FORNECIMENTO E INSTALAÇÃO. | ud | 6 |  |  |  | 0 | 0 | 0 | 0 | 0 | 0
13.2.22 | JOELHO 90 GRAUS COM BUCHA DE LATÃO, PVC, SOLDÁVEL, DN 25MM, X 3/4 INSTALADO EM RAMAL OU SUB-RAMAL DE ÁGUA - FORNECIMENTO E INSTALAÇÃO. | ud | 20 |  |  |  | 0 | 0 | 0 | 0 | 0 | 0
13.2.23 | LUVA DE CORRER, PVC, SOLDÁVEL, DN 25MM, INSTALADO EM RAMAL OU SUB-RAMAL DE ÁGUA - FORNECIMENTO E INSTALAÇÃO. | ud | 38 |  |  |  | 0 | 0 | 0 | 0 | 0 | 0
13.2.24 | TÊ DE REDUÇÃO, PVC, SOLDÁVEL, DN 32MM X 25MM, INSTALADO EM RAMAL OU SUB-RAMAL DE ÁGUA - FORNECIMENTO E INSTALAÇÃO. | ud | 3 |  |  |  | 0 | 0 | 0 | 0 | 0 | 0
13.2.25 | LUVA DE CORRER, PVC, SOLDÁVEL, DN 32MM, INSTALADO EM RAMAL OU SUB-RAMAL DE ÁGUA FORNECIMENTO E INSTALAÇÃO. | ud | 10 |  |  |  | 0 | 0 | 0 | 0 | 0 | 0
13.2.26 | TÊ DE REDUÇÃO, PVC, SOLDÁVEL, DN 50MM X 25MM, INSTALADO EM PRUMADA DE ÁGUA - FORNECIMENTO E INSTALAÇÃO. | ud | 4 |  |  |  | 0 | 0 | 0 | 0 | 0 | 0
13.2.27 | LUVA, PVC, SOLDÁVEL, DN 40MM, INSTALADO EM PRUMADA DE ÁGUA - FORNECIMENTO E INSTALAÇÃO. | ud | 4 |  |  |  | 0 | 0 | 0 | 0 | 0 | 0
13.2.28 | LUVA DE CORRER, PVC, SOLDÁVEL, DN 50MM, INSTALADO EM PRUMADA DE ÁGUA - FORNECIMENTO E INSTALAÇÃO. | ud | 8 |  |  |  | 0 | 0 | 0 | 0 | 0 | 0
13.2.29 | TÊ DE REDUÇÃO SOLDÁVEL 60X50MM, PVC MARROM | ud | 2 |  |  |  | 0 | 0 | 0 | 0 | 0 | 0
13.2.30 | LUVA DE CORRER, PVC, SOLDÁVEL, DN 60MM, INSTALADO EM PRUMADA DE ÁGUA FORNECIMENTO E INSTALAÇÃO. | ud | 5 |  |  |  | 0 | 0 | 0 | 0 | 0 | 0
13.2.31 | TÊ DE REDUÇÃO, PVC, SOLDÁVEL, DN 32 MM X 25 MM, INSTALADO EM RESERVAÇÃO DE ÁGUA DE EDIFICAÇÃO QUE POSSUA RESERVATÓRIO DE FIBRA/FIBROCIMENTO FORNECIMENTO E INSTALAÇÃO. | ud | 3 |  |  |  | 0 | 0 | 0 | 0 | 0 | 0
13.2.32 | TE, PVC, SOLDÁVEL, DN 25MM, INSTALADO EM RAMAL DE DISTRIBUIÇÃO DE ÁGUA - FORNECIMENTO E INSTALAÇÃO. | ud | 14 |  |  |  | 0 | 0 | 0 | 0 | 0 | 0
13.2.33 | LUVA, PVC, SOLDÁVEL, DN 75MM, INSTALADO EM PRUMADA DE ÁGUA - FORNECIMENTO E INSTALAÇÃO. | ud | 4 |  |  |  | 0 | 0 | 0 | 0 | 0 | 0
13.2.34 | TE DE REDUÇÃO, PVC, SOLDÁVEL, DN 75MM X 50MM, INSTALADO EM PRUMADA DE ÁGUA - FORNECIMENTO E INSTALAÇÃO. | ud | 2 |  |  |  | 0 | 0 | 0 | 0 | 0 | 0
13.2.35 | TÊ, PVC, SOLDÁVEL, DN 40 MM INSTALADO EM RESERVAÇÃO DE ÁGUA DE EDIFICAÇÃO QUE POSSUA RESERVATÓRIO DE FIBRA/FIBROCIMENTO FORNECIMENTO E INSTALAÇÃO. | ud | 2 |  |  |  | 0 | 0 | 0 | 0 | 0 | 0
13.2.36 | TE, PVC, SOLDÁVEL, DN 32MM, INSTALADO EM PRUMADA DE ÁGUA - FORNECIMENTO E INSTALAÇÃO. | ud | 1 |  |  |  | 0 | 0 | 0 | 0 | 0 | 0
13.2.37 | TÊ DE REDUÇÃO, PVC, SOLDÁVEL, DN 75 MM X 60 MM, INSTALADO EM RESERVAÇÃO DE ÁGUA DE EDIFICAÇÃO QUE POSSUA RESERVATÓRIO DE FIBRA/FIBROCIMENTO FORNECIMENTO E INSTALAÇÃO. | ud | 1 |  |  |  | 0 | 0 | 0 | 0 | 0 | 0
13.2.38 | TE, PVC, SOLDÁVEL, DN 50MM, INSTALADO EM PRUMADA DE ÁGUA - FORNECIMENTO E INSTALAÇÃO. | ud | 2 |  |  |  | 0 | 0 | 0 | 0 | 0 | 0
13.2.39 | TE, PVC, SOLDÁVEL, DN 60MM, INSTALADO EM PRUMADA DE ÁGUA - FORNECIMENTO E INSTALAÇÃO. | ud | 2 |  |  |  | 0 | 0 | 0 | 0 | 0 | 0
13.2.40 | TÊ, PVC, SOLDÁVEL, DN 75 MM INSTALADO EM RESERVAÇÃO DE ÁGUA DE EDIFICAÇÃO QUE POSSUA RESERVATÓRIO DE FIBRA/FIBROCIMENTO FORNECIMENTO E INSTALAÇÃO. | ud | 1 |  |  |  | 0 | 0 | 0 | 0 | 0 | 0
13.2.41 | TÊ COM BUCHA DE LATÃO NA BOLSA CENTRAL, PVC, SOLDÁVEL, DN 25MM X 3/4, INSTALADO EM RAMAL OU SUB-RAMAL DE ÁGUA - FORNECIMENTO E INSTALAÇÃO. | ud | 10 |  |  |  | 0 | 0 | 0 | 0 | 0 | 0
13.2.42 | ADAPTADOR COM FLANGE E ANEL DE VEDAÇÃO, PVC, SOLDÁVEL, DN 40 MM X 1 1/4 , INSTALADO EM RESERVAÇÃO DE ÁGUA DE EDIFICAÇÃO QUE POSSUA RESERVATÓRIO DE FIBRA/FIBROCIMENTO FORNECIMENTO E INSTALAÇÃO. | ud | 32 |  |  |  | 0 | 0 | 0 | 0 | 0 | 0
13.2.43 | JOELHO 90 GRAUS COM BUCHA DE LATÃO, PVC, SOLDÁVEL, DN 25MM, X 1/2 INSTALADO EM RAMAL OU SUB-RAMAL DE ÁGUA - FORNECIMENTO E INSTALAÇÃO. | ud | 18 |  |  |  | 0 | 0 | 0 | 0 | 0 | 0
13.2.44 | ADAPTADOR CURTO COM BOLSA E ROSCA PARA REGISTRO, PVC, SOLDÁVEL, DN 25 MM X 3/4 , INSTALADO EM RESERVAÇÃO DE ÁGUA DE EDIFICAÇÃO QUE POSSUA RESERVATÓRIO DE FIBRA/FIBROCIMENTO FORNECIMENTO E INSTALAÇÃO. | ud | 33 |  |  |  | 0 | 0 | 0 | 0 | 0 | 0
13.2.45 | ADAPTADOR CURTO COM BOLSA E ROSCA PARA REGISTRO, PVC, SOLDÁVEL, DN 32MM X 1, INSTALADO EM PRUMADA DE ÁGUA - FORNECIMENTO E INSTALAÇÃO. | ud | 6 |  |  |  | 0 | 0 | 0 | 0 | 0 | 0
13.2.46 | ADAPTADOR CURTO COM BOLSA E ROSCA PARA REGISTRO, PVC, SOLDÁVEL, DN 40MM X 1.1/4, INSTALADO EM PRUMADA DE ÁGUA - FORNECIMENTO E INSTALAÇÃO. | ud | 16 |  |  |  | 0 | 0 | 0 | 0 | 0 | 0
13.2.47 | ADAPTADOR CURTO COM BOLSA E ROSCA PARA REGISTRO, PVC, SOLDÁVEL, DN 50MM X 1.1/2, INSTALADO EM PRUMADA DE ÁGUA - FORNECIMENTO E INSTALAÇÃO. | ud | 18 |  |  |  | 0 | 0 | 0 | 0 | 0 | 0
13.2.48 | ADAPTADOR CURTO COM BOLSA E ROSCA PARA REGISTRO, PVC, SOLDÁVEL, DN 60MM X 2, INSTALADO EM PRUMADA DE ÁGUA - FORNECIMENTO E INSTALAÇÃO. | ud | 2 |  |  |  | 0 | 0 | 0 | 0 | 0 | 0
13.2.49 | ADAPTADOR CURTO COM BOLSA E ROSCA PARA REGISTRO, PVC, SOLDÁVEL, DN 75MM X 2.1/2, INSTALADO EM PRUMADA DE ÁGUA - FORNECIMENTO E INSTALAÇÃO. | ud | 2 |  |  |  | 0 | 0 | 0 | 0 | 0 | 0
13.2.50 | ADAPTADOR COM FLANGES LIVRES, PVC, SOLDÁVEL, DN 25 MM X 3/4 , INSTALADO EM RESERVAÇÃO DE ÁGUA DE EDIFICAÇÃO QUE POSSUA RESERVATÓRIO DE FIBRA/FIBROCIMENTO FORNECIMENTO E INSTALAÇÃO. | ud | 2 |  |  |  | 0 | 0 | 0 | 0 | 0 | 0
13.2.51 | ADAPTADOR COM FLANGES LIVRES, PVC, SOLDÁVEL LONGO, DN 32 MM X 1 , INSTALADO EM RESERVAÇÃO DE ÁGUA DE EDIFICAÇÃO QUE POSSUA RESERVATÓRIO DE FIBRA/FIBROCIMENTO FORNECIMENTO E INSTALAÇÃO. | ud | 3 |  |  |  | 0 | 0 | 0 | 0 | 0 | 0
13.2.52 | ADAPTADOR COM FLANGES LIVRES, PVC, SOLDÁVEL, DN 75 MM X 2 1/2 , INSTALADO EM RESERVAÇÃO DE ÁGUA DE EDIFICAÇÃO QUE POSSUA RESERVATÓRIO DE FIBRA/FIBROCIMENTO FORNECIMENTO E INSTALAÇÃO. | ud | 1 |  |  |  | 0 | 0 | 0 | 0 | 0 | 0
13.2.53 | ADAPTADOR COM FLANGES LIVRES, PVC, SOLDÁVEL, DN 110 MM X 4 , INSTALADO EM RESERVAÇÃO DE ÁGUA DE EDIFICAÇÃO QUE POSSUA RESERVATÓRIO DE FIBRA/FIBROCIMENTO FORNECIMENTO E INSTALAÇÃO. | ud | 1 |  |  |  | 0 | 0 | 0 | 0 | 0 | 0
13.2.54 | CURVA DE TRANSPOSIÇÃO, PVC, SOLDÁVEL, DN 25MM, INSTALADO EM PRUMADA DE ÁGUA - FORNECIMENTO E INSTALAÇÃO. | ud | 10 |  |  |  | 0 | 0 | 0 | 0 | 0 | 0
13.2.55 | UNIÃO, PVC, SOLDÁVEL, DN 32MM, INSTALADO EM PRUMADA DE ÁGUA - FORNECIMENTO E INSTALAÇÃO. | ud | 1 |  |  |  | 0 | 0 | 0 | 0 | 0 | 0
13.2.56 | UNIÃO, PVC, SOLDÁVEL, DN 50MM, INSTALADO EM PRUMADA DE ÁGUA - FORNECIMENTO E INSTALAÇÃO. | ud | 1 |  |  |  | 0 | 0 | 0 | 0 | 0 | 0
13.2.57 | CAIXA D´ÁGUA EM POLIÉSTER REFORÇADO COM FIBRA DE VIDRO, 5000 LITROS - FORNECIMENTO E INSTALAÇÃO. | ud | 3 |  |  |  | 0 | 0 | 0 | 0 | 0 | 0
13.2.58 | RESERVATORIO,EM FIBRA DE VIDRO OU POLIETILENO,COM CAPACIDADE EM TORNO DE 3000L,INCLUSIVE TAMPA DE VEDACAO COM ESCOTILHA E FIXADORES | ud | 1 |  |  |  | 0 | 0 | 0 | 0 | 0 | 0
13.2.59 | TORNEIRA DE BOIA, ROSCÁVEL, 3/4 , FORNECIDA E INSTALADA EM RESERVAÇÃO DE ÁGUA. | ud | 1 |  |  |  | 0 | 0 | 0 | 0 | 0 | 0
13.2.60 | TORNEIRA DE SERVIÇO 3/4" - FORNECIMENTO E INSTALAÇÃO. | ud | 11 |  |  |  | 0 | 0 | 0 | 0 | 0 | 0
13.2.61 | CAIXA EM CONCRETO PRÉ-MOLDADO PARA ABRIGO DE HIDRÔMETRO COM DN 20 (½)  FORNECIMENTO E INSTALAÇÃO. | ud | 1 |  |  |  | 0 | 0 | 0 | 0 | 0 | 0
13.2.62 | HIDRÔMETRO DN 25 (¾ ), 5,0 M3/H FORNECIMENTO E INSTALAÇÃO. | ud | 1 |  |  |  | 0 | 0 | 0 | 0 | 0 | 0
13.2.63 | VÁLVULA DE RETENÇÃO HORIZONTAL, DE BRONZE, ROSCÁVEL, 3/4" - FORNECIMENTO E INSTALAÇÃO. | ud | 1 |  |  |  | 0 | 0 | 0 | 0 | 0 | 0
13.2.64 | VÁLVULA DE RETENÇÃO HORIZONTAL, DE BRONZE, ROSCÁVEL, 1" - FORNECIMENTO E INSTALAÇÃO | ud | 1 |  |  |  | 0 | 0 | 0 | 0 | 0 | 0
13.2.65 | VÁLVULA DE RETENÇÃO HORIZONTAL, DE BRONZE, ROSCÁVEL, 1 1/4" - FORNECIMENTO E INSTALAÇÃO. | ud | 2 |  |  |  | 0 | 0 | 0 | 0 | 0 | 0
13.2.66 | SENSOR VERTICAL DE NÍVEL DE ÁGUA | ud | 2 |  |  |  | 0 | 0 | 0 | 0 | 0 | 0
13.2.67 | VALVULA SOLENÓIDE DE ENTRA DE ÁGUA ROSCA 3/4" FORNECIMENTO E INSTALAÇÃO | ud | 1 |  |  |  | 0 | 0 | 0 | 0 | 0 | 0
13.2.68 | [6 empty] | 0 | 0 | 0 | 0 | 0 | 0
13.2.69 | [6 empty] | 0 | 0 | 0 | 0 | 0 | 0
13.2.70 | [6 empty] | 0 | 0 | 0 | 0 | 0 | 0
13.2.71 | [6 empty] | 0 | 0 | 0 | 0 | 0 | 0
13.2.72 | [6 empty] | 0 | 0 | 0 | 0 | 0 | 0
13.2.73 | [6 empty] | 0 | 0 | 0 | 0 | 0 | 0
13.2.74 | [6 empty] | 0 | 0 | 0 | 0 | 0 | 0
13.2.75 | [6 empty] | 0 | 0 | 0 | 0 | 0 | 0
13.3 | TUBULAÇÕES E CONEXÕES - ÁGUA QUENTE | [9 empty] | 0 | 0
13.3.1 | TUBO, PPR, DN 25, CLASSE PN 25, INSTALADO EM RAMAL DE DISTRIBUIÇÃO DE ÁGUA  FORNECIMENTO E INSTALAÇÃO. | m | 42 |  |  |  | 0 | 0 | 0 | 0 | 0 | 0
13.3.2 | JOELHO 90 GRAUS, PPR, DN 25 MM, CLASSE PN 25, INSTALADO EM RAMAL DE DISTRIBUIÇÃO  FORNECIMENTO E INSTALAÇÃO. | ud | 24 |  |  |  | 0 | 0 | 0 | 0 | 0 | 0
13.3.3 | JOELHO 90 GRAUS COM ROSCA FÊMEA 25X3/4. | ud | 5 |  |  |  | 0 | 0 | 0 | 0 | 0 | 0
13.3.4 | TÊ MISTURADOR, PPR, 25 X 3/4'' , CLASSE PN 25, INSTALADO EM RAMAL OU SUB-RAMAL DE ÁGUA  FORNECIMENTO E INSTALAÇÃO. | ud | 2 |  |  |  | 0 | 0 | 0 | 0 | 0 | 0
13.3.5 | TÊ NORMAL, PPR, DN 25 MM, CLASSE PN 25, INSTALADO EM RAMAL DE DISTRIBUIÇÃO DE ÁGUA  FORNECIMENTO E INSTALAÇÃO. | ud | 4 |  |  |  | 0 | 0 | 0 | 0 | 0 | 0
13.3.6 | LUVA, PPR, DN 110 MM, CLASSE PN 25, INSTALADO EM PRUMADA DE ÁGUA  FORNECIMENTO E INSTALAÇÃO. | ud | 7 |  |  |  | 0 | 0 | 0 | 0 | 0 | 0
13.3.7 | [6 empty] | 0 | 0 | 0 | 0 | 0 | 0
13.3.8 | [6 empty] | 0 | 0 | 0 | 0 | 0 | 0
13.4 | EQUIPAMENTOS | [9 empty] | 0 | 0
13.4.1 | REGISTRO DE GAVETA BRUTO, LATÃO, ROSCÁVEL, 1, COM ACABAMENTO E CANOPLA CROMADOS, INSTALADO EM RESERVAÇÃO DE ÁGUA DE EDIFICAÇÃO QUE POSSUA RESERVATÓRIO DE FIBRA/FIBROCIMENTO. | ud | 3 |  |  |  | 0 | 0 | 0 | 0 | 0 | 0
13.4.2 | REGISTRO DE GAVETA BRUTO, LATÃO, ROSCÁVEL, 2, INSTALADO EM RESERVAÇÃO DE ÁGUA DE EDIFICAÇÃO QUE POSSUA RESERVATÓRIO DE FIBRA/FIBROCIMENTO. | ud | 1 |  |  |  | 0 | 0 | 0 | 0 | 0 | 0
13.4.3 | REGISTRO DE GAVETA BRUTO, LATÃO, ROSCÁVEL, 3/4", COM ACABAMENTO E CANOPLA CROMADOS.. | ud | 15 |  |  |  | 0 | 0 | 0 | 0 | 0 | 0
13.4.4 | REGISTRO DE PRESSÃO BRUTO, LATÃO, ROSCÁVEL, 3/4", COM ACABAMENTO E CANOPLA CROMADOS. | ud | 5 |  |  |  | 0 | 0 | 0 | 0 | 0 | 0
13.4.5 | VÁLVULA DE RETENÇÃO HORIZONTAL, DE BRONZE, ROSCÁVEL, 1". | ud | 3 |  |  |  | 0 | 0 | 0 | 0 | 0 | 0
13.4.6 | POÇO DE VISITA CIRCULAR PARA ESGOTO, EM ALVENARIA COM TIJOLOS CERÂMICOS MACIÇOS, DIÂMETRO INTERNO = 1,2 M, PROFUNDIDADE DE 1,50 A 2,00 M, EXCLUINDO TAMPÃO. | ud | 1 |  |  |  | 0 | 0 | 0 | 0 | 0 | 0
13.4.7 | PRESSURIZADOR HORIZONTAL AUTO-ESCORVANTE, GRUNDFOS, MODELO MQ3-35, POTENCIA 580W, VAZÃO 4,0M3/H, MONOFÁSICO 110V | ud | 1 |  |  |  | 0 | 0 | 0 | 0 | 0 | 0
13.4.8 | REGISTRO DE GAVETA BRUTO, LATÃO, ROSCÁVEL, 1, COM ACABAMENTO E CANOPLA CROMADOS, INSTALADO EM RESERVAÇÃO DE ÁGUA DE EDIFICAÇÃO QUE POSSUA RESERVATÓRIO DE FIBRA/FIBROCIMENTO. | ud | 1 |  |  |  | 0 | 0 | 0 | 0 | 0 | 0
13.4.9 | REGISTRO DE GAVETA BRUTO, LATÃO, ROSCÁVEL, 2, INSTALADO EM RESERVAÇÃO DE ÁGUA DE EDIFICAÇÃO QUE POSSUA RESERVATÓRIO DE FIBRA/FIBROCIMENTO. | ud | 1 |  |  |  | 0 | 0 | 0 | 0 | 0 | 0
13.4.10 | MOTOBOMBA CENTRÍFUGA SCHNEIDER, MODELO BCR-2000V, MOTOR MONOFÁSICO, 2UCÇÃO 1", VAZÃO 2,7M3/H, HMAN=16MCA | ud | 1 |  |  |  | 0 | 0 | 0 | 0 | 0 | 0
13.4.11 | MOTOBOMBA CENTRÍFUGA AUTOASPIRANTE PARA ÁGUAS SERVIDAS, SCHNEIDER, MODELO BCA1 1/2, POTENCIA 3/4CV, TRIFÁSICO, VAZÃO 9,1M3/H, HMAN=8MCA | ud | 1 |  |  |  | 0 | 0 | 0 | 0 | 0 | 0
13.4.12 | MOTOBOMBA CENTRÍFUGA AUTOASPIRANTE, SCHENEIDER, MODELO BCS-350, POTENCIA 1CV, TRIFÁSICO, VAZÃO 20,40M3/H, HMAN=6MCA | ud | 1 |  |  |  | 0 | 0 | 0 | 0 | 0 | 0
13.4.13 | TORNEIRA DE BOIA, ROSCÁVEL. | ud | 2 |  |  |  | 0 | 0 | 0 | 0 | 0 | 0
13.4.14 | REGISTRO DE GAVETA BRUTO, LATÃO, ROSCÁVEL, 1 1/2, INSTALADO EM RESERVAÇÃO DE ÁGUA DE EDIFICAÇÃO QUE POSSUA RESERVATÓRIO DE FIBRA/FIBROCIMENTO. | ud | 7 |  |  |  | 0 | 0 | 0 | 0 | 0 | 0
13.4.15 | REGISTRO DE GAVETA BRUTO, LATÃO, ROSCÁVEL, 1 1/4, INSTALADO EM RESERVAÇÃO DE ÁGUA DE EDIFICAÇÃO QUE POSSUA RESERVATÓRIO DE FIBRA/FIBROCIMENTO. | ud | 8 |  |  |  | 0 | 0 | 0 | 0 | 0 | 0
13.4.16 | VÁLVULA DE DESCARGA METÁLICA, BASE 1 1/4 ", ACABAMENTO METALICO CROMADO. | ud | 14 |  |  |  | 0 | 0 | 0 | 0 | 0 | 0
13.4.17 | VÁLVULA DE RETENÇÃO HORIZONTAL, DE BRONZE, ROSCÁVEL. | ud | 1 |  |  |  | 0 | 0 | 0 | 0 | 0 | 0
13.4.18 | TORNEIRA DE BOIA, ROSCÁVEL, 1/2. | ud | 3 |  |  |  | 0 | 0 | 0 | 0 | 0 | 0
13.4.19 | GRELHA HEMISFÉRICA PARA CAPTAÇÃO DE ÁGUA NAS CALHAS 100MM | ud | 5 |  |  |  | 0 | 0 | 0 | 0 | 0 | 0
13.4.20 | CAIXA D´ÁGUA EM POLIETILENO, 5000 LITROS, COM ACESSÓRIOS | ud | 4 |  |  |  | 0 | 0 | 0 | 0 | 0 | 0
13.4.21 | GRELHA DE FERRO FUNDIDO SIMPLES COM REQUADRO, 300 X 1000 MM, ASSENTADA COM ARGAMASSA 1 : 3 CIMENTO: AREIA. | ud | 13 |  |  |  | 0 | 0 | 0 | 0 | 0 | 0
13.4.22 | GRELHA DE FERRO FUNDIDO PARA CANALETA LARG = 15CM. | m | 9.8 |  |  |  | 0 | 0 | 0 | 0 | 0 | 0
13.4.23 | GRELHA DE FERRO FUNDIDO PARA CANALETA LARG = 20CM. | m | 3.65 |  |  |  | 0 | 0 | 0 | 0 | 0 | 0
13.4.24 | CAIXA DE GORDURA SIMPLES, CIRCULAR, EM CONCRETO PRÉ-MOLDADO, DIÂMETRO INTERNO = 0,4 M, ALTURA INTERNA = 0,4 M. | ud | 1 |  |  |  | 0 | 0 | 0 | 0 | 0 | 0
13.4.25 | CHUVEIRO METALICO COM ARTICULAÇÃO. | ud | 2 |  |  |  | 0 | 0 | 0 | 0 | 0 | 0
13.4.26 | CAIXA DE PASSAGEM E TAMPA PRÉ-MOLDADAS EM CONCRETO, SEM FUNDO, 60X60CM | ud | 9 |  |  |  | 0 | 0 | 0 | 0 | 0 | 0
13.4.27 | CAIXA SIFONADA EM ALVENARIA 40CM | ud | 1 |  |  |  | 0 | 0 | 0 | 0 | 0 | 0
13.4.28 | CAIXA COLETORA EM ALUMINIO, 18X18CM ALTURA DE 10CM E SAÍDA INFERIOR, COM GRELHA | ud | 12 |  |  |  | 0 | 0 | 0 | 0 | 0 | 0
13.4.29 | GRELHA DE FERRO FUNDIDO PARA CANALETA LARG = 15CM. | m | 14.43 |  |  |  | 0 | 0 | 0 | 0 | 0 | 0
13.4.30 | KIT DE REGISTRO DE PRESSÃO BRUTO DE LATÃO ¾", INCLUSIVE CONEXÕES, ROSCÁVEL, INSTALADO EM RAMAL DE ÁGUA FRIA. | ud | 5 |  |  |  | 0 | 0 | 0 | 0 | 0 | 0
13.4.31 | REGISTRO DE GAVETA BRUTO, LATÃO, ROSCÁVEL, 1 1/2, INSTALADO EM RESERVAÇÃO DE ÁGUA DE EDIFICAÇÃO QUE POSSUA RESERVATÓRIO DE FIBRA/FIBROCIMENTO. | ud | 2 |  |  |  | 0 | 0 | 0 | 0 | 0 | 0
13.4.32 | REGISTRO DE ESFERA, PVC, ROSCÁVEL, 3/4". | ud | 2 |  |  |  | 0 | 0 | 0 | 0 | 0 | 0
13.4.33 | CAIXA DE GORDURA ESPECIAL (CAPACIDADE: 312 L - PARA ATÉ 146 PESSOAS SERVIDAS NO PICO), RETANGULAR, EM ALVENARIA COM TIJOLOS CERÂMICOS MACIÇOS, DIMENSÕES INTERNAS = 0,4X1,2 M, ALTURA INTERNA = 1 M. | ud | 1 |  |  |  | 0 | 0 | 0 | 0 | 0 | 0
13.4.34 | CAIXA SIFONADA, ALVENARIA, 40X40CM. | ud | 1 |  |  |  | 0 | 0 | 0 | 0 | 0 | 0
13.4.35 | CAIXA DE INSPECAO EM ANEL DE CONCRETO PRE MOLDADO, COM 950MM DE ALTURA TOTAL. ANEIS COM ESP=50MM, DIAM.=600MM. EXCLUSIVE TAMPAO E ESCAVACAO | ud | 3 |  |  |  | 0 | 0 | 0 | 0 | 0 | 0
13.4.36 | CONJUNTO HIDRÁULICO PARA INSTALAÇÃO DE BOMBA EM AÇO ROSCÁVEL, DN SUCÇÃO 32 (1 1/4) E DN RECALQUE 25 (1), PARA EDIFICAÇÃO ATÉ 4 PAVIMENTOS. | ud | 1 |  |  |  | 0 | 0 | 0 | 0 | 0 | 0
13.4.37 | FILTRO PARA ÁGUA DE CHUVA - CICLO D | ud | 1 |  |  |  | 0 | 0 | 0 | 0 | 0 | 0
13.4.38 | COMPOSIÇÃO - FREIO D'ÁGUA 100MM. | ud | 1 |  |  |  | 0 | 0 | 0 | 0 | 0 | 0
13.4.39 | CAIXA DE PASSAGEM E TAMPA PRÉ-MOLDADAS EM CONCRETO, SEM FUNDO, 60X60CM | ud | 4 |  |  |  | 0 | 0 | 0 | 0 | 0 | 0
13.4.40 | GRELHA DE FERRO FUNDIDO SIMPLES COM REQUADRO, 300 X 1000 MM, ASSENTADA COM ARGAMASSA 1 : 3 CIMENTO: AREIA. | ud | 7 |  |  |  | 0 | 0 | 0 | 0 | 0 | 0
13.4.41 | POÇO DE VISITA CIRCULAR PARA ESGOTO, EM ALVENARIA COM TIJOLOS CERÂMICOS MACIÇOS, DIÂMETRO INTERNO = 1,2 M, PROFUNDIDADE ATÉ 1,50 M, EXCLUINDO TAMPÃO. | ud | 1 |  |  |  | 0 | 0 | 0 | 0 | 0 | 0
13.4.42 | DRENO OU BARBACA EM TUBO DE PVC,DIAMETRO DE 4",INCLUSIVE FORNECIMENTO DO TUBO E MATERIAL DRENANTE | m | 168 |  |  |  | 0 | 0 | 0 | 0 | 0 | 0
13.4.43 | AQUECEDOR DE PASSAGEM COM EXAUSTÃO FORÇADA. | ud | 1 |  |  |  | 0 | 0 | 0 | 0 | 0 | 0
13.4.44 | [6 empty] | 0 | 0 | 0 | 0 | 0 | 0
13.4.45 | [6 empty] | 0 | 0 | 0 | 0 | 0 | 0
13.4.46 | [6 empty] | 0 | 0 | 0 | 0 | 0 | 0
13.4.47 | [6 empty] | 0 | 0 | 0 | 0 | 0 | 0
13.4.48 | [6 empty] | 0 | 0 | 0 | 0 | 0 | 0
13.4.49 | [6 empty] | 0 | 0 | 0 | 0 | 0 | 0
13.4.50 | [6 empty] | 0 | 0 | 0 | 0 | 0 | 0
13.4.51 | [6 empty] | 0 | 0 | 0 | 0 | 0 | 0
13.5 | ACABAMENTOS HIDRAULICOS E METAIS | [9 empty] | 0 | 0
13.5.1 | VASO SANITARIO SIFONADO CONVENCIONAL PARA PCD SEM FURO FRONTAL COM LOUÇA BRANCA SEM ASSENTO, INCLUSO CONJUNTO DE LIGAÇÃO PARA BACIA SANITÁRIA AJUSTÁVEL. | ud | 3 |  |  |  | 0 | 0 | 0 | 0 | 0 | 0
13.5.2 | VASO SANITÁRIO SIFONADO COM CAIXA ACOPLADA LOUÇA BRANCA - PADRÃO MÉDIO, INCLUSO ENGATE FLEXÍVEL EM METAL CROMADO, 1/2 X 40CM. | ud | 11 |  |  |  | 0 | 0 | 0 | 0 | 0 | 0
13.5.3 | CUBA DE EMBUTIR DE AÇO INOXIDÁVEL MÉDIA, INCLUSO VÁLVULA TIPO AMERICANA E SIFÃO TIPO GARRAFA EM METAL CROMADO. | ud | 1 |  |  |  | 0 | 0 | 0 | 0 | 0 | 0
13.5.4 | CUBA DE EMBUTIR DE AÇO INOXIDÁVEL MÉDIA, INCLUSO VÁLVULA TIPO AMERICANA EM METAL CROMADO E SIFÃO FLEXÍVEL EM PVC. | ud | 1 |  |  |  | 0 | 0 | 0 | 0 | 0 | 0
13.5.5 | CHUVEIRO-DUCHA METALICO. | ud | 2 |  |  |  | 0 | 0 | 0 | 0 | 0 | 0
13.5.6 | TANQUE DE LOUÇA BRANCA COM COLUNA, 30L OU EQUIVALENTE. | ud | 1 |  |  |  | 0 | 0 | 0 | 0 | 0 | 0
13.5.7 | LAVATÓRIO LOUÇA BRANCA COM COLUNA, 45 X 55CM OU EQUIVALENTE, PADRÃO MÉDIO, INCLUSO SIFÃO TIPO GARRAFA, VÁLVULA E ENGATE FLEXÍVEL DE 40CM EM METAL CROMADO, COM APARELHO MISTURADOR PADRÃO MÉDIO. | ud | 3 |  |  |  | 0 | 0 | 0 | 0 | 0 | 0
13.5.8 | DUCHA HIGIÊNICA COM REGISTRO PARA CONTROLE DE FLUXO DE ÁGUA. | ud | 3 |  |  |  | 0 | 0 | 0 | 0 | 0 | 0
13.5.9 | DISPENSADOR PARA SABONETE INOX 1000Ml, MARCA BIOVIS OU SIMILAR. | ud | 14 |  |  |  | 0 | 0 | 0 | 0 | 0 | 0
13.5.10 | BARRA DE APOIO PARA BANHEIRO ALUMINIO POLIDO 40cM +PARAFUSO | ud | 16 |  |  |  | 0 | 0 | 0 | 0 | 0 | 0
13.5.11 | BARRA DE APOIO EM "L", EM ACO INOX POLIDO 70 X 70 CM, FIXADA NA PAREDE. | ud | 7 |  |  |  | 0 | 0 | 0 | 0 | 0 | 0
13.5.12 | LAVATÓRIO LOUÇA BRANCA SUSPENSO, 29,5 X 39CM OU EQUIVALENTE, PADRÃO POPULAR, INCLUSO SIFÃO TIPO GARRAFA EM PVC, VÁLVULA E ENGATE FLEXÍVEL 30CM EM PLÁSTICO E TORNEIRA CROMADA DE MESA, PADRÃO POPULAR. | ud | 3 |  |  |  | 0 | 0 | 0 | 0 | 0 | 0
13.5.13 | BARRA DE APOIO RETA, EM ALUMINIO, COMPRIMENTO 60 CM, FIXADA NA PAREDE. | ud | 2 |  |  |  | 0 | 0 | 0 | 0 | 0 | 0
13.5.14 | BARRA DE APOIO RETA, EM ACO INOX POLIDO, COMPRIMENTO 80 CM, FIXADA NA PAREDE. | ud | 6 |  |  |  | 0 | 0 | 0 | 0 | 0 | 0
13.5.15 | MICTORIO SIFONADO DE LOUCA SECO BRANCA COM PERTENCES COM CONJUNTO PARA FIXACAO - CONFORME PROJETO E MEMORIAL DESCRITIVO | ud | 5 |  |  |  | 0 | 0 | 0 | 0 | 0 | 0
13.5.16 | CUBA DE EMBUTIR OVAL EM LOUÇA BRANCA, 35 X 50CM OU EQUIVALENTE, INCLUSO VÁLVULA E SIFÃO TIPO GARRAFA EM METAL CROMADO. | ud | 11 |  |  |  | 0 | 0 | 0 | 0 | 0 | 0
13.5.17 | PRATELEIRA ACRÍLICA CORMADA SINGLE 51 CM | ud | 5 |  |  |  | 0 | 0 | 0 | 0 | 0 | 0
13.5.18 | ACABAMENTO PARA REGISTRO DE GAVETA ATÉ 1", LINHA CUBO - REF.: 4900C86PQ, DECA OU SIMILAR | ud | 34 |  |  |  | 0 | 0 | 0 | 0 | 0 | 0
13.5.19 | MISTURADOR VERTICAL | ud | 2 |  |  |  | 0 | 0 | 0 | 0 | 0 | 0
13.5.20 | TORNEIRA CROMADA DE MESA PARA LAVATÓRIO COM SENSOR DE PRESENCA. | ud | 14 |  |  |  | 0 | 0 | 0 | 0 | 0 | 0
13.5.21 | TORNEIRA CROMADA PARA JARDIM, DECA 1153C39, 1/2" OU SIMILAR | ud | 7 |  |  |  | 0 | 0 | 0 | 0 | 0 | 0
13.5.22 | VÁLVULA DE DESCARGA METÁLICA, BASE 1 1/2 ", ACABAMENTO METALICO CROMADO. | ud | 14 |  |  |  | 0 | 0 | 0 | 0 | 0 | 0
13.5.23 | ESPELHO EM CRISTAL INCOLOR 4MM SOBRE PAINEL COMPENSADO 16MM | m² | 9.58 |  |  |  | 0 | 0 | 0 | 0 | 0 | 0
13.5.24 | PAPELEIRA E CABIDEIRO DE PAREDE EM METAL CROMADO SEM TAMPA. | ud | 14 |  |  |  | 0 | 0 | 0 | 0 | 0 | 0
13.5.25 | BANCADA DE GRANITO POLIDO PARA LAVATÓRIOS. | m² | 17.7 |  |  |  | 0 | 0 | 0 | 0 | 0 | 0
13.5.26 | BANCADA DE MÁRMORE OU GRANITO PARA COZINHA/LAVATÓRIO COM CUBA INTEGRADA. | m² | 2.16 |  |  |  | 0 | 0 | 0 | 0 | 0 | 0
13.5.27 | [6 empty] | 0 | 0 | 0 | 0 | 0 | 0
13.5.28 | [6 empty] | 0 | 0 | 0 | 0 | 0 | 0
13.5.29 | [6 empty] | 0 | 0 | 0 | 0 | 0 | 0
13.5.30 | [6 empty] | 0 | 0 | 0 | 0 | 0 | 0
14 | INSTALAÇÕES ELÉTRICAS E LÓGICA | [9 empty] | 0 | 0
14.1 | INSTALAÇÕES ELETRICAS | [9 empty] | 0 | 0
14.1.1 | CAIXA RETANGULAR 4" X 4" MÉDIA (1,30 M DO PISO), METÁLICA, INSTALADA EM PAREDE. | ud | 2 |  |  |  | 0 | 0 | 0 | 0 | 0 | 0
14.1.2 | CAIXA RETANGULAR 4" X 4" ALTA (2,00 M DO PISO), PVC, INSTALADA EM PAREDE. | ud | 1 |  |  |  | 0 | 0 | 0 | 0 | 0 | 0
14.1.3 | CAIXA RETANGULAR 4" X 4" ALTA (2,00 M DO PISO), PVC, INSTALADA EM PAREDE. | ud | 1 |  |  |  | 0 | 0 | 0 | 0 | 0 | 0
14.1.4 | PERFILADO DE SEÇÃO 38X76 MM PARA SUPORTE DE ELETROCALHA LISA OU PERFURADA EM AÇO GALVANIZADO, LARGURA 200 OU 400 MM E ALTURA 50 MM. AF_07/2017 | m | 129.98 |  |  |  | 0 | 0 | 0 | 0 | 0 | 0
14.1.5 | PERFILADO DE SEÇÃO 38X76 MM PARA SUPORTE DE ELETROCALHA LISA OU PERFURADA EM AÇO GALVANIZADO, LARGURA 200 OU 400 MM E ALTURA 50 MM. | m | 103.98 |  |  |  | 0 | 0 | 0 | 0 | 0 | 0
14.1.6 | CONDULETE DE ALUMÍNIO, TIPO E, ELETRODUTO DE AÇO GALVANIZADO DN 25 MM. | ud | 16.27 |  |  |  | 0 | 0 | 0 | 0 | 0 | 0
14.1.7 | ELETRODUTO FLEXÍVEL CORRUGADO, PEAD, DN 100. | m | 7.18 |  |  |  | 0 | 0 | 0 | 0 | 0 | 0
14.1.8 | LUVA PARA ELETRODUTO, PVC, ROSCÁVEL, DN 25 MM (3/4"), PARA CIRCUITOS TERMINAIS, INSTALADA EM PAREDE. | ud | 978.14 |  |  |  | 0 | 0 | 0 | 0 | 0 | 0
14.1.9 | ELETRODUTO FLEXÍVEL CORRUGADO REFORÇADO, PVC, DN 32 MM (1"), PARA CIRCUITOS TERMINAIS, INSTALADO EM PAREDE. | m | 0.29 |  |  |  | 0 | 0 | 0 | 0 | 0 | 0
14.1.10 | CAIXA RETANGULAR 4" X 2" ALTA (2,00 M DO PISO), PVC, INSTALADA EM PAREDE. | ud | 255 |  |  |  | 0 | 0 | 0 | 0 | 0 | 0
14.1.11 | CAIXA RETANGULAR 4" X 4" MÉDIA (1,30 M DO PISO), PVC, INSTALADA EM PAREDE. | ud | 1 |  |  |  | 0 | 0 | 0 | 0 | 0 | 0
14.1.12 | CAIXA OCTOGONAL 3x3"" | ud | 237 |  |  |  | 0 | 0 | 0 | 0 | 0 | 0
14.1.13 | CABO DE COBRE FLEXÍVEL ISOLADO, 6 MM2, ANTI-CHAMA 0,6/1,0 KV, PARA CIRCUITOS TERMINAIS. | m | 150 |  |  |  | 0 | 0 | 0 | 0 | 0 | 0
14.1.14 | QUADRO DE DISTRIBUIÇÃO DE ENERGIA EM CHAPA DE AÇO GALVANIZADO, DE EMBUTIR, COM BARRAMENTO TRIFÁSICO, PARA 40 DISJUNTORES DIN 100A. | ud | 7 |  |  |  | 0 | 0 | 0 | 0 | 0 | 0
14.1.15 | CABO DE COBRE FLEXÍVEL ISOLADO, 95 MM2, ANTI-CHAMA 0,6/1,0 KV, PARA DISTRIBUIÇÃO. | m | 135 |  |  |  | 0 | 0 | 0 | 0 | 0 | 0
14.1.16 | CABO DE COBRE FLEXÍVEL ISOLADO, 2,5 MM2, ANTI-CHAMA 450/750 V, PARA CIRCUITOS TERMINAIS. | m | 9850 |  |  |  | 0 | 0 | 0 | 0 | 0 | 0
14.1.17 | ELETRODUTO PVC RIGIDO 4"" | m | 25 |  |  |  | 0 | 0 | 0 | 0 | 0 | 0
14.1.18 | CAIXA ENTERRADA ELÉTRICA RETANGULAR, EM ALVENARIA COM BLOCOS DE CONCRETO, FUNDO COM BRITA, DIMENSÕES INTERNAS: 0,8X0,8X0,6 M. | ud | 2 |  |  |  | 0 | 0 | 0 | 0 | 0 | 0
14.1.19 | CABO DE COBRE NÚ 50 MM2. | kg | 12 |  |  |  | 0 | 0 | 0 | 0 | 0 | 0
14.1.20 | CAIXA DE AREIA 40X40X40CM EM ALVENARIA | ud | 1 |  |  |  | 0 | 0 | 0 | 0 | 0 | 0
14.1.21 | CORDOALHA DE COBRE NU 25 MM2, NÃO ENTERRADA, COM ISOLADOR. | m | 4 |  |  |  | 0 | 0 | 0 | 0 | 0 | 0
14.1.22 | TUBO DE FERRO FUNDIDO PARA REDE DE ÁGUA, DN 100 MM, JUNTA ELÁSTICA, INSTALADO EM LOCAL COM NÍVEL ALTO DE INTERFERÊNCIAS. | m | 1 |  |  |  | 0 | 0 | 0 | 0 | 0 | 0
14.1.23 | MUFLA TERMINAL PRIMARIA UNIPOLAR USO INTERNO PARA CABO 35/120MM2 ISOLAÇÃO 15/25KV EM EPR - BORRACHA DE SILICONE | ud | 8 |  |  |  | 0 | 0 | 0 | 0 | 0 | 0
14.1.24 | TRANSFORMADOR DISTRIBUICAO 112,5KVA TRIFASICO 60HZ CLASSE 15KV IMERSO EM ÓLEO MINERAL COM CABINE DE TRANSFORMAÇÃO CONTENDO UM MÓDULO METÁLICO DE TRANSFORMAÇÃO (PARA UM TRANSFORMADOR DE 112,5kVA A ÓLEO) COM CONJUNTO DE TAMPAS EM CHAPA #12, COM ALETAS DE VENTILAÇÃO E PORTAS DE ACESSO, GRAU DE PROTEÇÃO IP44, BARRAMENTO DE COBRE ELETROLÍTICO D 3/8", SUPORTES, PLACAS DE ALERTA, ETC. PADRÃO COPEL. | ud | 1 |  |  |  | 0 | 0 | 0 | 0 | 0 | 0
14.1.25 | CABO DE COBRE FLEXÍVEL ISOLADO, 50 MM2, ANTI-CHAMA 0,6/1,0 KV, PARA DISTRIBUIÇÃO. | m | 35 |  |  |  | 0 | 0 | 0 | 0 | 0 | 0
14.1.26 | CABO DE COBRE FLEXÍVEL ISOLADO, 10 MM2, ANTI-CHAMA 0,6/1,0 KV, PARA DISTRIBUIÇÃO. | m | 255 |  |  |  | 0 | 0 | 0 | 0 | 0 | 0
14.1.27 | QUADRO DE DISTRIBUICAO PARA TELEFONE N.3, 40X40X12CM EM CHAPA METALICA, DE EMBUTIR, SEM ACESSORIOS, PADRAO TELEBRAS. | ud | 1 |  |  |  | 0 | 0 | 0 | 0 | 0 | 0
14.1.28 | CABO DE COBRE FLEXÍVEL ISOLADO, 70 MM2, ANTI-CHAMA 0,6/1,0 KV, PARA DISTRIBUIÇÃO. | m | 135 |  |  |  | 0 | 0 | 0 | 0 | 0 | 0
14.1.29 | CABO DE COBRE FLEXÍVEL ISOLADO, 4 MM2, ANTI-CHAMA 450/750 V, PARA CIRCUITOS TERMINAIS. | m | 130 |  |  |  | 0 | 0 | 0 | 0 | 0 | 0
14.1.30 | CABO DE COBRE FLEXÍVEL ISOLADO, 6 MM2, ANTI-CHAMA 450/750 V, PARA CIRCUITOS TERMINAIS. | m | 100 |  |  |  | 0 | 0 | 0 | 0 | 0 | 0
14.1.31 | CABO DE COBRE FLEXÍVEL ISOLADO, 16 MM2, ANTI-CHAMA 450/750 V, PARA CIRCUITOS TERMINAIS. | m | 160 |  |  |  | 0 | 0 | 0 | 0 | 0 | 0
14.1.32 | ALARME AUDIOVISUAL S/ FIO BIVOLT 110/220V P/ SANITRIO PCD | ud | 3 |  |  |  | 0 | 0 | 0 | 0 | 0 | 0
14.1.33 | CONDULETE DE ALUMÍNIO, TIPO C, PARA ELETRODUTO DE AÇO GALVANIZADO DN 25 MM (1''), APARENTE. | ud | 6 |  |  |  | 0 | 0 | 0 | 0 | 0 | 0
14.1.34 | CONDULETE DE ALUMÍNIO, TIPO E, ELETRODUTO DE AÇO GALVANIZADO DN 25 MM (1''), APARENTE. | ud | 2 |  |  |  | 0 | 0 | 0 | 0 | 0 | 0
14.1.35 | [6 empty] | 0 | 0 | 0 | 0 | 0 | 0
14.1.36 | [6 empty] | 0 | 0 | 0 | 0 | 0 | 0
14.1.37 | [6 empty] | 0 | 0 | 0 | 0 | 0 | 0
14.1.38 | [6 empty] | 0 | 0 | 0 | 0 | 0 | 0
14.1.39 | [6 empty] | 0 | 0 | 0 | 0 | 0 | 0
14.1.40 | [6 empty] | 0 | 0 | 0 | 0 | 0 | 0
14.2 | ILUMINAÇÃO | [9 empty] | 0 | 0
14.2.1 | PAINEL LED 33W 3300 LÚMENS 4000K - 620X620X10MM | ud | 60 |  |  |  | 0 | 0 | 0 | 0 | 0 | 0
14.2.2 | PAINEL LED 12W 780 LUMENS 4000K - 170X170X21MM | ud | 79 |  |  |  | 0 | 0 | 0 | 0 | 0 | 0
14.2.3 | PAINEL LED 24W 1700 LUMENS 4000K - 300X300X21MM | ud | 25 |  |  |  | 0 | 0 | 0 | 0 | 0 | 0
14.2.4 | LUMINÁRIA QUADRADA EMBUTIR COM 1 LÂMPADA LED DICROICA 38° 5W. | ud | 13 |  |  |  | 0 | 0 | 0 | 0 | 0 | 0
14.2.5 | PERFIL DE LED PARA FORRO DE GESSO 14,4W/M | ud | 72 |  |  |  | 0 | 0 | 0 | 0 | 0 | 0
14.2.6 | LUMINÁRIA PARA 2 LAMPADAS T5 LED 13W 4000K EM CHAPA DE AÇO PINTADA NA COR BRANCA | ud | 10 |  |  |  | 0 | 0 | 0 | 0 | 0 | 0
14.2.7 | LAMPADA LED TUBULAR BIVOLT T5 16W 115CM | ud | 10 |  |  |  | 0 | 0 | 0 | 0 | 0 | 0
14.2.8 | ARANDELA DE PAREDE EM ALUMINIO INJETADO PINTADO NA COR BRANCA, COM BORRACHA DE VEDAÇÃO E GRADE FRONTAL DE PROTEÇÃO, COM 01 LAMAPADA BULBO LED 4,5W 3000K | ud | 17 |  |  |  | 0 | 0 | 0 | 0 | 0 | 0
14.2.9 | LUMINÁRIA PENDENTE COM CORPO EM ALUMINIO COM PINTURA NA COR BRANCA COM 01 LAMPADA BULBO LED A60 4,5W 3000K | ud | 2 |  |  |  | 0 | 0 | 0 | 0 | 0 | 0
14.2.10 | BALIZADOR LED DE EMBUTIR EM ALUMINIO COM ACABAMENTO EM TINTA PÓ POLIESTER DE ALTA RESISTENCIA NA COR BRANCA, COM PLACA DE LED INTEGRADA 6W | ud | 8 |  |  |  | 0 | 0 | 0 | 0 | 0 | 0
14.2.11 | LUMINARIA DE PISO DE EMBUTIR EM ALUMINIO INJETADO NA COR BRANCA COM BORRACHA DE VEDAÇÃO PARA 01 LAMAPDA PAR 20 LED 7W, 3000K | ud | 26 |  |  |  | 0 | 0 | 0 | 0 | 0 | 0
14.2.12 | ARANDELA DE PAREDE EM ALUMINIO PINTADO NA COR BRANCA MICROTEXTURIZADA COM DUAS LAMPADAS DE 9W | ud | 14 |  |  |  | 0 | 0 | 0 | 0 | 0 | 0
14.2.13 | ESPETO PARA ILUMINAÇÃO EXTERNA COM LAMPADA LED 7W | ud | 42 |  |  |  | 0 | 0 | 0 | 0 | 0 | 0
14.2.14 | ARANDELA DE PAREDE COM BASE EM ALUMINIO EM DIFUSOR VIDRO CURVO ACETINADO COM DUAS LAMAPADAS LED DE 3,5W 3000K | ud | 7 |  |  |  | 0 | 0 | 0 | 0 | 0 | 0
14.2.15 | PROJETOR LED 3000K 100W | ud | 10 |  |  |  | 0 | 0 | 0 | 0 | 0 | 0
14.2.16 | REFLETOR LED PAR 64RGB 54 LEDS DE 3W DMX STROBO CANHÃO | ud | 36 |  |  |  | 0 | 0 | 0 | 0 | 0 | 0
14.2.17 | LUMINARIA PENDENTE CIRCULAR EM ALUMINIO COM PINTURA ELETROSTATICA BRANCA. DIFUSOR EM ACRÍLICO SATINADO, 3000K; 29,4W; DIMENSOES: 50cMX4,5cM | ud | 1 |  |  |  | 0 | 0 | 0 | 0 | 0 | 0
14.2.18 | LUMINARIA PENDENTE CIRCULAR EM ALUMÍNIO COM PINTURA ELETROSTATICA BRANCA. DIFUSOR EM ACRÍLICO SATINADO; 3000K; 49W; DIMENSOES: 75cMX4,5cM | ud | 1 |  |  |  | 0 | 0 | 0 | 0 | 0 | 0
14.2.19 | LUMINARIA PENDENTE CIRCULAR EM ALUMINIO COM PINTURA ELETROSTATICA BRANCA. DIFUSOR EM ACRILICO SATINADO; 3000; 68,8W; DIMENSAO: 100cMX4,5cM | ud | 1 |  |  |  | 0 | 0 | 0 | 0 | 0 | 0
14.2.20 | INTERRUPTOR SIMPLES (1 MÓDULO) COM 1 TOMADA DE EMBUTIR 2P+T 10 A, INCLUINDO SUPORTE E PLACA. | ud | 8 |  |  |  | 0 | 0 | 0 | 0 | 0 | 0
14.2.21 | INTERRUPTOR SIMPLES (1 MÓDULO) COM 2 TOMADAS DE EMBUTIR 2P+T 10 A, SEM SUPORTE E SEM PLACA. | ud | 15 |  |  |  | 0 | 0 | 0 | 0 | 0 | 0
14.2.22 | INTERRUPTOR SIMPLES (3 MÓDULOS) COM INTERRUPTOR PARALELO (1 MÓDULO), 10A/250V, SEM SUPORTE E SEM PLACA. | ud | 1 |  |  |  | 0 | 0 | 0 | 0 | 0 | 0
14.2.23 | INTERRUPTOR PARALELO (2 MÓDULOS), 10A/250V, INCLUINDO SUPORTE E PLACA. | ud | 2 |  |  |  | 0 | 0 | 0 | 0 | 0 | 0
14.2.24 | TOMADA ELETRICA 2P+T, 20A/250V, PADRAO BRASILEIRO,DE EMBUTIR, COM PLACA 4"X2". | ud | 169 |  |  |  | 0 | 0 | 0 | 0 | 0 | 0
14.2.25 | INTERRUPTOR SIMPLES (3 MÓDULOS) COM INTERRUPTOR PARALELO (1 MÓDULO), 10A/250V, SEM SUPORTE E SEM PLACA. | ud | 5 |  |  |  | 0 | 0 | 0 | 0 | 0 | 0
14.2.26 | INTERRUPTOR PARALELO (1 MÓDULO) COM 1 TOMADA DE EMBUTIR 2P+T 10 A, INCLUINDO SUPORTE E PLACA. | ud | 4 |  |  |  | 0 | 0 | 0 | 0 | 0 | 0
14.2.27 | INTERRUPTOR SIMPLES (1 MÓDULO) COM INTERRUPTOR PARALELO (1 MÓDULO), 10A/250V, SEM SUPORTE E SEM PLACA. | ud | 3 |  |  |  | 0 | 0 | 0 | 0 | 0 | 0
14.2.28 | TOMADA ELETRICA 2P+T, 20A/250V, PADRAO BRASILEIRO,DE EMBUTIR, COM PLACA 4"X2". | ud | 168 |  |  |  | 0 | 0 | 0 | 0 | 0 | 0
14.2.29 | INTERRUPTOR SIMPLES (4 MÓDULOS), 10A/250V, INCLUINDO SUPORTE E PLACA. | ud | 2 |  |  |  | 0 | 0 | 0 | 0 | 0 | 0
14.2.30 | INTERRUPTOR SIMPLES (6 MÓDULOS), 10A/250V, INCLUINDO SUPORTE E PLACA. | ud | 1 |  |  |  | 0 | 0 | 0 | 0 | 0 | 0
14.2.31 | [6 empty] | 0 | 0 | 0 | 0 | 0 | 0
14.2.32 | [6 empty] | 0 | 0 | 0 | 0 | 0 | 0
14.2.33 | [6 empty] | 0 | 0 | 0 | 0 | 0 | 0
14.2.34 | [6 empty] | 0 | 0 | 0 | 0 | 0 | 0
14.2.35 | [6 empty] | 0 | 0 | 0 | 0 | 0 | 0
14.2.36 | [6 empty] | 0 | 0 | 0 | 0 | 0 | 0
14.3 | SISTEMA DE PROTEÇÃO CONTRA DESCARGAS ATMOSFÉRICAS - SPDA | [9 empty] | 0 | 0
14.3.1 | INSTALAÇÃO E ACESSORIOS | ud | 1 |  |  |  | 0 | 0 | 0 | 0 | 0 | 0
14.3.2 | CAIXA DE INSPEÇÃO PARA ATERRAMENTO, CIRCULAR, EM POLIETILENO, DIÂMETRO INTERNO = 0,3 M. | ud | 2 |  |  |  | 0 | 0 | 0 | 0 | 0 | 0
14.3.3 | CAIXA DE PASSAGEM PARA TELEFONE 15X15X10CM (SOBREPOR), FORNECIMENTO E INSTALACAO. | ud | 1 |  |  |  | 0 | 0 | 0 | 0 | 0 | 0
14.3.4 | MASTRO 1 ½ PARA SPDA. | ud | 1 |  |  |  | 0 | 0 | 0 | 0 | 0 | 0
14.3.5 | CAPTOR TIPO FRANKLIN PARA SPDA. | ud | 1 |  |  |  | 0 | 0 | 0 | 0 | 0 | 0
14.3.6 | [6 empty] | 0 | 0 | 0 | 0 | 0 | 0
14.3.7 | [6 empty] | 0 | 0 | 0 | 0 | 0 | 0
14.4 | LÓGICA | [9 empty] | 0 | 0
14.4.1 | FORNECIMENTO E LANÇAMENTO DE CABO UTP 4 PARES CAT 6 | m | 3160 |  |  |  | 0 | 0 | 0 | 0 | 0 | 0
14.4.2 | FIO CCI-50 2 PARES, SEM BLINDAGEM, INSTALADO EM DISTRIBUIÇÃO DE EDIFICAÇÃO RESIDENCIAL. | m | 1250 |  |  |  | 0 | 0 | 0 | 0 | 0 | 0
14.4.3 | CABO COAXIAL RF 4MM + BIPOLAR 2X26AWG (CFTV) | m | 1050 |  |  |  | 0 | 0 | 0 | 0 | 0 | 0
14.4.4 | CABO COAXIAL RG-6 | m | 300 |  |  |  | 0 | 0 | 0 | 0 | 0 | 0
14.4.5 | ELETRODUTO FLEXÍVEL CORRUGADO, PVC, DN 20 MM (1/2"), PARA CIRCUITOS TERMINAIS. | m | 485 |  |  |  | 0 | 0 | 0 | 0 | 0 | 0
14.4.6 | ELETRODUTO FLEXÍVEL CORRUGADO, PVC, DN 25 MM (3/4"), PARA CIRCUITOS TERMINAIS. | m | 10 |  |  |  | 0 | 0 | 0 | 0 | 0 | 0
14.4.7 | ELETRODUTO FLEXÍVEL LISO, PEAD, DN 32 MM (1"), PARA CIRCUITOS TERMINAIS. | m | 20 |  |  |  | 0 | 0 | 0 | 0 | 0 | 0
14.4.8 | PERFILADO DE SEÇÃO 38X76 MM PARA SUPORTE DE ELETROCALHA LISA OU PERFURADA EM AÇO GALVANIZADO, LARGURA 500 OU 800 MM E ALTURA 50 MM. | m | 180 |  |  |  | 0 | 0 | 0 | 0 | 0 | 0
14.4.9 | TOMADA DE REDE RJ45. | ud | 138 |  |  |  | 0 | 0 | 0 | 0 | 0 | 0
14.4.10 | ADAPTADO SINAPI (83368) - CAIXA DE PASSAGEM PARA TELEFONE 150X150X15CM (SOBREPOR). | ud | 1 |  |  |  | 0 | 0 | 0 | 0 | 0 | 0
14.4.11 | CAIXA RETANGULAR 4" X 2" ALTA (2,00 M DO PISO), PVC, INSTALADA EM PAREDE. | ud | 111 |  |  |  | 0 | 0 | 0 | 0 | 0 | 0
14.4.12 | CAIXA RETANGULAR 4" X 4" ALTA (2,00 M DO PISO), PVC, INSTALADA EM PAREDE. | ud | 27 |  |  |  | 0 | 0 | 0 | 0 | 0 | 0
14.4.13 | RACK DE PISO FECHADO 10" X 32U (600X770), COM ACESSÓRIOS. | ud | 1 |  |  |  | 0 | 0 | 0 | 0 | 0 | 0
14.4.14 | QUADRO DE DISTRIBUICAO PARA TELEFONE N.3, 40X40X12CM EM CHAPA METALICA, DE EMBUTIR, SEM ACESSORIOS, PADRAO TELEBRAS. | ud | 1 |  |  |  | 0 | 0 | 0 | 0 | 0 | 0
14.4.15 | CAIXA DE PASSAGEM ELETRICA METALICA SOBREPOR 60X60cM | ud | 1 |  |  |  | 0 | 0 | 0 | 0 | 0 | 0
14.4.16 | ELETRODUTO DE AÇO GALVANIZADO, CLASSE SEMI PESADO, DN 40 MM (1 1/2 ), APARENTE, INSTALADO EM PAREDE. | m | 6 |  |  |  | 0 | 0 | 0 | 0 | 0 | 0
14.4.17 | TAMPA CIRCULAR PARA ESGOTO E DRENAGEM, EM FERRO FUNDIDO, DIÂMETRO INTERNO = 0,6 M. | ud | 1 |  |  |  | 0 | 0 | 0 | 0 | 0 | 0
14.4.18 | HASTE DE ATERRAMENTO 3/4 PARA SPDA. | ud | 1 |  |  |  | 0 | 0 | 0 | 0 | 0 | 0
14.4.19 | PATCH PANEL 24 PORTAS CAT 6 19"" | ud | 2 |  |  |  | 0 | 0 | 0 | 0 | 0 | 0
14.4.20 | FORNECIMENTO E INSTALAÇÃO DE SWITCH 24 PORTAS GERENCIÁVEL POE 10/100 /1000 + 4SFP | ud | 2 |  |  |  | 0 | 0 | 0 | 0 | 0 | 0
14.4.21 | CAMERA PARA SISTEMA CFTV COM CONESÃO BNC, VHD 3240 VF OU SIMILAR. | ud | 21 |  |  |  | 0 | 0 | 0 | 0 | 0 | 0
14.4.22 | GRAVADOR DE VIDEO (DVR) PARA SISTEMA CFTV, 32 CANAIS FULL HD, MODELO MHDX 3132 1080p MULTI HD, INTELBRAS OU SIMILAR | ud | 1 |  |  |  | 0 | 0 | 0 | 0 | 0 | 0
14.4.23 | INTERFONE COM CAMERA | ud | 1 |  |  |  | 0 | 0 | 0 | 0 | 0 | 0
14.4.24 | HASTE DE ATERRAMENTO 5/8 PARA SPDA. | ud | 1 |  |  |  | 0 | 0 | 0 | 0 | 0 | 0
14.4.25 | TAMPA CIRCULAR PARA ESGOTO E DRENAGEM, EM FERRO FUNDIDO, DIÂMETRO INTERNO = 0,6 M. | ud | 1 |  |  |  | 0 | 0 | 0 | 0 | 0 | 0
14.4.26 | [6 empty] | 0 | 0 | 0 | 0 | 0 | 0
14.4.27 | [6 empty] | 0 | 0 | 0 | 0 | 0 | 0
14.4.28 | [6 empty] | 0 | 0 | 0 | 0 | 0 | 0
14.4.29 | [6 empty] | 0 | 0 | 0 | 0 | 0 | 0
15 | INSTALAÇÕES DE AR CONDICIONADO | [9 empty] | 0 | 0
15.1 | AR CONDICIONADO SPLIT PISO/TETO 18.000 BTU'S | ud | 1 |  |  |  | 0 | 0 | 0 | 0 | 0 | 0
15.2 | FORNECIMENTO E INSTALAÇÃO DE CONJUNTO DO TIPO SPLIT PISO TETO - CAPACIDADE 29.000BTU/h - 220V - MARCA: FUJITSU OU SIMILAR - INCLUINDO DUTOS, ACESSÓRIOS E INSTALAÇÃO | ud | 2 |  |  |  | 0 | 0 | 0 | 0 | 0 | 0
15.3 | FORNECIMENTO E INSTALAÇÃO DE CONJUNTO TIPO SPLIT CASSETE - CAPACIDADE: 29000BTU/h - 220V - MARCA: FUJITSU OU SIMILAR - INCLUINDO DUTOS, ACESSÓRIOS E INSTALAÇÃO. | ud | 2 |  |  |  | 0 | 0 | 0 | 0 | 0 | 0
15.4 | AR CONDICIONADO QUENTE/FRIO SPLIT CASSETE QUENTE/FRIO 48.000 | ud | 2 |  |  |  | 0 | 0 | 0 | 0 | 0 | 0
15.5 | AR CONDICIONADO SPLIT ON/OFF, PISO TETO, 48.000 BTU/H, CICLO FRIO. | ud | 2 |  |  |  | 0 | 0 | 0 | 0 | 0 | 0
15.6 | AR CONDICIONADO SPLITAO 10 TR 220V TRIFASICO | ud | 2 |  |  |  | 0 | 0 | 0 | 0 | 0 | 0
15.7 | AR CONDICIONADO SPLITAO FIXO 15 TR VERTICAL 380V TRIFASICO C | ud | 1 |  |  |  | 0 | 0 | 0 | 0 | 0 | 0
15.8 | EXAUSTOR TIPO VENTOKIT OU SIMILAR - VAZÃO - 350M3/H - 150B - 220V - POT 0,.25KW | ud | 1 |  |  |  | 0 | 0 | 0 | 0 | 0 | 0
15.9 | [6 empty] | 0 | 0 | 0 | 0 | 0 | 0
15.10 | [6 empty] | 0 | 0 | 0 | 0 | 0 | 0
15.11 | [6 empty] | 0 | 0 | 0 | 0 | 0 | 0
15.12 | [6 empty] | 0 | 0 | 0 | 0 | 0 | 0
16 | PROTEÇÃO CONTRA INCÊNDIOS | [9 empty] | 0 | 0
16.1 | LUMINÁRIA DE EMERGÊNCIA. | ud | 25 |  |  |  | 0 | 0 | 0 | 0 | 0 | 0
16.2 | EXTINTOR PO QUIMICO SECO ABC 4KG NBR 15808:2017 | ud | 2 |  |  |  | 0 | 0 | 0 | 0 | 0 | 0
16.3 | EXTINTOR PO QUIMICO SECO 6KG ABC NBR 15808:2017 | ud | 7 |  |  |  | 0 | 0 | 0 | 0 | 0 | 0
16.4 | EXTINTOR CO2 BC 6KG NBR 15808:2017 | ud | 3 |  |  |  | 0 | 0 | 0 | 0 | 0 | 0
16.5 | SINALIZAÇÃO DIVERSOS USOS, SIMBOLO RETANGULAR (252X126MM), FUNDO DE COR VERDE E PICTOGRAMA FOTLUMINESCENTE | ud | 33 |  |  |  | 0 | 0 | 0 | 0 | 0 | 0
16.6 | [6 empty] | 0 | 0 | 0 | 0 | 0 | 0
16.7 | [6 empty] | 0 | 0 | 0 | 0 | 0 | 0
16.8 | [6 empty] | 0 | 0 | 0 | 0 | 0 | 0
16.9 | [6 empty] | 0 | 0 | 0 | 0 | 0 | 0
17 | PLATAFORMA ELEVATÓRIA | [9 empty] | 0 | 0
17.1 | PLATAFORMA ELEVAT. TRANSPORTE VERTICAL DESNIVEL DE 2 ATE 4M - CONFORME PROJETO E MEMORIAL DESCRITIVO | ud | 1 |  |  |  | 0 | 0 | 0 | 0 | 0 | 0
17.2 | [6 empty] | 0 | 0 | 0 | 0 | 0 | 0
17.3 | [6 empty] | 0 | 0 | 0 | 0 | 0 | 0
18 | INSTALAÇÃO GLP | [9 empty] | 0 | 0
18.1 | TUBO EM COBRE RÍGIDO, DN 22 MM, CLASSE A, SEM ISOLAMENTO, INSTALADO EM PRUMADA. | m | 5.19 |  |  |  | 0 | 0 | 0 | 0 | 0 | 0
18.2 | INSTALACOES GAS CENTRAL P/ EDIFICIO | ud | 1 |  |  |  | 0 | 0 | 0 | 0 | 0 | 0
18.3 | TUBO EM COBRE RÍGIDO, DN 28 MM, CLASSE A, SEM ISOLAMENTO, INSTALADO EM PRUMADA DE GÁS COMBUSTÍVEL. | m | 35.77 |  |  |  | 0 | 0 | 0 | 0 | 0 | 0
18.4 | [6 empty] | 0 | 0 | 0 | 0 | 0 | 0
18.5 | [6 empty] | 0 | 0 | 0 | 0 | 0 | 0
18.6 | [6 empty] | 0 | 0 | 0 | 0 | 0 | 0
18.7 | [6 empty] | 0 | 0 | 0 | 0 | 0 | 0
19 | PAISAGISMO | [9 empty] | 0 | 0
19.1 | MURO DE VIDRO TEMPERADO INCOLOR, ESPESSURA 10MM , FIXADOS EM MONTANTES DE AÇO NA COR CINZA. PORTÃO DE CORRER DE DUAS FOLHAS MOTORIZADO E PORTÕES DE ABRIR, AMBOS ENCIXILHADOS NOS 4 LADOS EM AÇO PINTADO NA COR CINZA. INSTALADOS COM TODOS OS ACESSÓRIOS. | m² | 117.22 |  |  |  | 0 | 0 | 0 | 0 | 0 | 0
19.2 | SINALIZAÇÃO HORIZONTAL RODOVIÁRIA, COM TINTA RETRO REFLETIVA À BASE DE RESINA ACRÍLICA COM MICROESFERAS DE VIDRO | m² | 4.81 |  |  |  | 0 | 0 | 0 | 0 | 0 | 0
19.3 | PISO COM PLACA CIMENTICIA DE ALTA RESISTENCIA, PODOTÁTIL DIRECIONAL/ALERTA, 40X40 CM, E=3,5CM, ASSENTADO ARGAMASSA DE CIMENTO E AREIA PENEIRADA TRAÇO 1:3 | m² | 33.75 |  |  |  | 0 | 0 | 0 | 0 | 0 | 0
19.4 | GUARDA-CORPO COM CORRIMAO EM TUBO DE ACO GALVANIZADO 1 1/2" | m | 13.25 |  |  |  | 0 | 0 | 0 | 0 | 0 | 0
19.5 | PASSEIO EM PISO INTERTRAVADO, COM BLOCO RETANGULAR COR NATURAL DE 20 X 10 CM, ESPESSURA 6 CM. | m² | 268.39 |  |  |  | 0 | 0 | 0 | 0 | 0 | 0
19.6 | PÁTIO/ESTACIONAMENTO EM PISO INTERTRAVADO, COM BLOCO RETANGULAR COR NATURAL DE 20 X 10 CM, ESPESSURA 6 CM. | m² | 364.36 |  |  |  | 0 | 0 | 0 | 0 | 0 | 0
19.7 | CANTEIRO DE SEIXO ROLADO E PEDRISCOS | m² | 38.54 |  |  |  | 0 | 0 | 0 | 0 | 0 | 0
19.8 | PAISAGISMO E VASOS E FLORES CONFORME PROJETO E MEMORIAL DESCRITIVO. | ud | 1 |  |  |  | 0 | 0 | 0 | 0 | 0 | 0
19.9 | ALVENARIA DE VEDAÇÃO DE BLOCOS CERÂMICOS FURADOS NA VERTICAL DE 14X19X39 CM (ESPESSURA 14 CM) E ARGAMASSA DE ASSENTAMENTO COM PREPARO EM BETONEIRA. | m² | 149.82 |  |  |  | 0 | 0 | 0 | 0 | 0 | 0
19.10 | EMBOÇO OU MASSA ÚNICA EM ARGAMASSA TRAÇO 1:2:8, PREPARO MECÂNICO COM BETONEIRA 400 L, APLICADA MANUALMENTE EM PANOS CEGOS DE FACHADA (SEM PRESENÇA DE VÃOS), ESPESSURA DE 25 MM. | m² | 299.64 |  |  |  | 0 | 0 | 0 | 0 | 0 | 0
19.11 | MASTRO PARA BANDEIRAS | ud | 1 |  |  |  | 0 | 0 | 0 | 0 | 0 | 0
19.12 | BICICLETÁRIO EM TUBO DE AÇO GALVANIZADO DIAM=2.1/2", PARA 6 BICICLETAS, CHUMBADAS NO PISO, INCLUSO PINTURA DE ACABAMENTO COM 02 DEMÃOS | ud | 1 |  |  |  | 0 | 0 | 0 | 0 | 0 | 0
19.13 | PORTAO EM TUBO DE ACO GALVANIZADO DIN 2440/NBR 5580, PAINEL UNICO, DIMENSOES 1,0X2,1M, INCLUSIVE CADEADO | ud | 1 |  |  |  | 0 | 0 | 0 | 0 | 0 | 0
19.14 | [6 empty] | 0 | 0 | 0 | 0 | 0 | 0
19.15 | [6 empty] | 0 | 0 | 0 | 0 | 0 | 0
19.16 | [6 empty] | 0 | 0 | 0 | 0 | 0 | 0
19.17 | [6 empty] | 0 | 0 | 0 | 0 | 0 | 0
20 | COMUNICAÇÃO VISUAL | [9 empty] | 0 | 0
20.1 | FAIXA ADESIVA PARA SINALIZAÇÃO EM PORTA DE VIDRO OU MADEIRA, APLICAÇÃO NA FOLHA DA ESQUERDA, ADESIVO PARA SINALIZAÇÃO, FAIXA CONFECCIONADA EM ADESIVO NA COR AZUL (PANTONE 541 C) COM IMPRESSÃO DIGITAL DE BORDAS DOURADAS (PANTONE 475 C) E TEXTO NA COR BRANCA, CONFORME ARTE FINAL, INCLUSOS OS SERVIÇOS DE INSTALAÇÃO, DIMENSÕES: 20 cM (ALTURA) X (LARGURA DA PORTA) | m² | 0.35 |  |  |  | 0 | 0 | 0 | 0 | 0 | 0
20.2 | PLACA PARA SINALIZAÇÃO DE BANHEIRO FEMININO PARA PESSOA EM CADEIRA DE RODAS, FORMATO QUADRADO 15X15cM, CONTÉM UM PICTOGRAMA QUE REPRESENTA PESSOA EM CADEIRA DE RODAS E O SEXO FEMININO, MATERIAL ALUMÍNIO NATURAL CINZA FOSCO – 0,5MM. | ud | 1 |  |  |  | 0 | 0 | 0 | 0 | 0 | 0
20.3 | PLACA PARA SINALIZAÇÃO DE BANHEIRO MASCULINO PARA PESSOA EM CADEIRA DE RODAS, FORMATO QUADRADO 15X15cM, CONTÉM UM PICTOGRAMA QUE REPRESENTA PESSOA EM CADEIRA DE RODAS E O SEXO MASCULINO, MATERIAL ALUMÍNIO NATURAL CINZA FOSCO – 0,5MM. | ud | 1 |  |  |  | 0 | 0 | 0 | 0 | 0 | 0
20.4 | PLACA DE IDENTIFICAÇÃO DE BANHEIROS DE USO EXCLUSIVO DO SEXO MASCULINO, FORMATO QUADRADO 15X15cM, CONTÉM UM PICTOGRAMA QUE REPRESENTA O SEXO MASCULINO, MATERIAL ALUMÍNIO NATURAL CINZA FOSCO – 0,5MM. | ud | 2 |  |  |  | 0 | 0 | 0 | 0 | 0 | 0
20.5 | PLACA DE IDENTIFICAÇÃO DE BANHEIROS DE USO EXCLUSIVO DO SEXO FEMININO, FORMATO QUADRADO 15X15cM, CONTÉM UM PICTOGRAMA QUE REPRESENTA O SEXO FEMININO, MATERIAL ALUMÍNIO NATURAL CINZA FOSCO – 0,5MM. | ud | 2 |  |  |  | 0 | 0 | 0 | 0 | 0 | 0
20.6 | PLACA PARA SINALIZAÇÃO DE VAGA PARA IDOSO, DESTINADA A INFORMAR E SINALIZAR A EXCLUSIVIDADE DE DETERMINADA VAGA EM ESTACIONAMENTO DE ESPAÇOS PRIVADOS, PARA IDOSOS, FORMATO RETANGULAR 70X50cM, MATERIAL PS – 1MM – BRANCO. | ud | 1 |  |  |  | 0 | 0 | 0 | 0 | 0 | 0
20.7 | PLACA PARA SINALIZAÇÃO DE VAGA PCD, DESTINADA A INFORMAR E SINALIZAR A EXCLUSIVIDADE DE DETERMINADA VAGA EM ESTACIONAMENTO DE ESPAÇOS PRIVADOS, PARA PESSOAS COM DEFICIÊNCIA (PCD), FORMATO RETANGULAR 70X50cM, MATERIAL PS – 1MM – BRANCO. | ud | 1 |  |  |  | 0 | 0 | 0 | 0 | 0 | 0
20.8 | SINALIZAÇÃO BRAILE, PLACA PARA SINALIZAÇÃO DE ANDARES, ELEVADORES, PATAMARES, COMPOSIÇÃO EM ALUMÍNIO, DIMENSÃO: 70 x 35MM, FIXAÇÃO: AUTOADESIVA COM FITA DE CONTATO DUPLA FACE 3M, USO INTERNO | ud | 10 |  |  |  | 0 | 0 | 0 | 0 | 0 | 0
20.9 | SINALIZAÇÃO BRAILE, PLACA PARA SINALIZAÇÃO DE CORRIMÃO, COMPOSIÇÃO EM ALUMÍNIO, DIMENSÃO: 100 x 30MM, FIXAÇÃO: FITA DE CONTATO DUPLA FACE 3M OU COM COLA DE CONTATO, USO INTERNO | ud | 5 |  |  |  | 0 | 0 | 0 | 0 | 0 | 0
20.10 | PLACA DE HIGIENE PARA BANHEIRO FEMININO, DESTINA-SE À APLICAÇÃO NO INTERIOR DE BANHEIROS FEMININOS COM O OBJETIVO DE ORIENTAR O PÚBLICO PARA MANTER O AMBIENTE LIMPO E ORGANIZADO, FORMATO QUADRADO 15X15cM, CONTÉM IMAGEM ILUSTRATIVA E TEXTOS EXPLICATIVOS RELACIONADOS A USO ESPECÍFICO DO SANITÁRIO PELO PÚBLICO FEMININO, MATERIAL ALUMÍNIO NATURAL CINZA FOSCO – 0,5MM. | ud | 8 |  |  |  | 0 | 0 | 0 | 0 | 0 | 0
20.11 | PLACA DE HIGIENE PARA BANHEIRO MASCULINO, DESTINA-SE À APLICAÇÃO NO INTERIOR DE BANHEIROS MASCULINOS COM O OBJETIVO DE ORIENTAR O PÚBLICO PARA MANTER O AMBIENTE LIMPO E ORGANIZADO, FORMATO QUADRADO 15X15cM, CONTÉM IMAGEM ILUSTRATIVA E TEXTOS EXPLICATIVOS RELACIONADOS A USO ESPECÍFICO DO SANITÁRIO PELO PÚBLICO MASCULINO, MATERIAL ALUMÍNIO NATURAL CINZA FOSCO – 0,5MM. | ud | 5 |  |  |  | 0 | 0 | 0 | 0 | 0 | 0
20.12 | PLACA ANTIFUMO, DESTINA-SE À APLICAÇÃO EM AMBIENTES INTERNOS E EXTERNOS COM O OBJETIVO DE ORIENTAR O PÚBLICO QUANTO AO ATENDIMENTO DA LEI ESTADUAL Nº 16.239 QUE PROÍBE, EM AMBIENTES DE USO COLETIVO, PÚBLICO OU PRIVADO, O CONSUMO DE PRODUTOS FUMÍGENOS, FORMATO QUADRADO 20X20cM, CONTÉM IMAGEM ILUSTRATIVA E TEXTOS EXPLICATIVOS RELACIONADOS ATENDIMENTO A LEI ANTIFUMO PARANÁ (LEI Nº 16.239); MATERIAL PS - 1MM - BRANCO. | ud | 3 |  |  |  | 0 | 0 | 0 | 0 | 0 | 0
20.13 | PLACA DE SINALIZAÇÃO DE AMBIENTES, FORMATO 25X05cM, MATERIAL ALUMÍNIO NATURAL CINZA FOSCO – 0,5MM, PROCESSO DE IMPRESSÃO COMPUTADORIZADO/FOTOGRÁFICO | ud | 13 |  |  |  | 0 | 0 | 0 | 0 | 0 | 0
20.14 | PLACA PARA SINALIZAÇÃO DE ELEVADOR, INFORMAÇÃO DE RELEVO E EM BRAILLE PARA SINALIZAR PAINÉIS DE CHAMADA DE ELEVADORES, INDICAÇÃO DA NUMERAÇÃO DOS ANDARES. | ud | 3 |  |  |  | 0 | 0 | 0 | 0 | 0 | 0
20.15 | PLACA PERIGO INFLAMÁVEL NÃO FUME, DESTINA-SE A CENTRAL GLP, FORMATO 28x44cM, MATERIAL PVC/POLIETILENO. | ud | 1 |  |  |  | 0 | 0 | 0 | 0 | 0 | 0
20.16 | PLACA BICICLETÁRIO, DESTINA-SE A SINALIZAR O LOCAL DO ESTACIONAMENTO RESERVADO A GUARDA DE BICICLETAS, CONTÉM O PICTOGRAMA DE UMA BICICLETA E A LEGENDA "BICICLETÁRIO", FORMATO 15X15cM MATERIAL PS - 1MM - BRANCO. | ud | 1 |  |  |  | 0 | 0 | 0 | 0 | 0 | 0
20.17 | PLACA DE ESTACIONAMENTO PARA MOTOS, DESTINA-SE A SINALIZAR QUE DETERMINADA ÁREA DO ESTACIONAMENTO OU VAGA SÃO DESTINADAS SOMENTE A MOTOS, FORMATO 40X50cM, MATERIAL PS – 1MM – BRANCO. | ud | 2 |  |  |  | 0 | 0 | 0 | 0 | 0 | 0
20.18 | PLACA DE IDENTIFICAÇÃO DE BANHEIROS DE USO FEMININO/MASCULINO ACESSÍVEL, FORMATO QUADRADO 15X15cM, CONTÉM PICTOGRAMA QUE IDENTIFICA PESSOA EM CADEIRA DE RODAS, E PICTOGRAMAS QUE SIMBOLIZAM O SEXO MASCULINO E FEMININO, MATERIAL ALUMÍNIO NATURAL CINZA FOSCO – 0,5MM. | ud | 1 |  |  |  | 0 | 0 | 0 | 0 | 0 | 0
20.19 | PLACA DE INDICAÇÃO DE LOCAL RESERVADO A PCD, EM FORMATO 80X120cM, EM MATERIAL AUTOADESIVO. FIXAR NO PISO. | ud | 3 |  |  |  | 0 | 0 | 0 | 0 | 0 | 0
20.20 | TOTEM PARA SINALIZAÇÃO CONFECCIONADO EM ACM E LETRA CAIXA EM CHAPA GALVANIZADA. DIMENSÕES E ESPECIFICAÇÕES CONFORME PROJETO. | ud | 1 |  |  |  | 0 | 0 | 0 | 0 | 0 | 0
20.21 | CONJUNTO DE LETRAS CAIXA PARA APLICAÇÃO EM CHAPA DE AÇO CORTEN EXISTENTE NA FACHADA DA SEDE. CONTA COM PLACA EM ACM FUNDO AZUL E ENGRENAGEM COM PINTURA NA COR DOURADA E LETRAS CAIXA "CREA-PR" NA ALTURA 695MM E "CONSELHO REGIONAL DE ENGENHARIA E AGRONOMIA DO PARANÁ" NA ALTURA DE 125MM. SEM ILUMINAÇÃO. | ud | 1 |  |  |  | 0 | 0 | 0 | 0 | 0 | 0
20.22 | PLACA EM AÇO POLIDO, APLICAÇÃO DE VIDRO COM ADESIVO JATEADO (IMAGEM DA DEUSA MINERVA) COLOCADO COM ESPAÇADOR 25MMX25MM - CONFORME PROJETO. DIM: 700X700MM | ud | 1 |  |  |  | 0 | 0 | 0 | 0 | 0 | 0
20.23 | [6 empty] | 0 | 0 | 0 | 0 | 0 | 0
20.24 | [6 empty] | 0 | 0 | 0 | 0 | 0 | 0
20.25 | [6 empty] | 0 | 0 | 0 | 0 | 0 | 0
20.26 | [6 empty] | 0 | 0 | 0 | 0 | 0 | 0
20.27 | [6 empty] | 0 | 0 | 0 | 0 | 0 | 0
20.28 | [6 empty] | 0 | 0 | 0 | 0 | 0 | 0
21 | FORNECIMENTO E INSTALAÇÃO DE PAINEIS FOTOVOLTAICOS | [9 empty] | 0 | 0
21.1 | PAINÉIS FOTOVOLTAICOS CONFORME PROJETO E MEMORIAL DESCRITIVO | ud | 1 |  |  |  | 0 | 0 | 0 | 0 | 0 | 0
21.2 | [6 empty] | 0 | 0 | 0 | 0 | 0 | 0
21.2 | [6 empty] | 0 | 0 | 0 | 0 | 0 | 0
22 | LIMPEZA DE OBRA | [9 empty] | 0 | 0
22.1 | LIMPEZA FINAL PARA ENTREGA DA OBRA | m² | 924.36 |  |  |  | 0 | 0 | 0 | 0 | 0 | 0
22.2 | LIMPEZA PERMANENTE DA OBRA | h | 240 |  |  |  | 0 | 0 | 0 | 0 | 0 | 0
22.3 | [6 empty] | 0 | 0 | 0 | 0 | 0 | 0
22.4 | [6 empty] | 0 | 0 | 0 | 0 | 0 | 0
22.5 | [6 empty] | 0 | 0 | 0 | 0 | 0 | 0
23 | ENSAIOS TECNOLÓGICOS | [9 empty] | 0 | 0
23.1 | LAUDO DE PONTOS DE ANCORAGEM - LINHA DE VIDA | ud | 1 |  |  |  | 0 | 0 | 0 | 0 | 0 | 0
23.2 | ENSAIO DE ABATIMENTO DO TRONCO DE CONE "SLUMP TEST" | ud | 50 |  |  |  | 0 | 0 | 0 | 0 | 0 | 0
23.3 | ENSAIO DE RESISTENCIA A COMPRESSAO SIMPLES - CONCRETO | ud | 25 |  |  |  | 0 | 0 | 0 | 0 | 0 | 0
23.4 | ENSAIO DE INTEGRIDADE POR PERFILAGEM TÉRMICA (TIP) PARA ESTACAS | ud | 94 |  |  |  | 0 | 0 | 0 | 0 | 0 | 0
23.5 | [6 empty] | 0 | 0 | 0 | 0 | 0 | 0
23.6 | [6 empty] | 0 | 0 | 0 | 0 | 0 | 0
23.7 | [6 empty] | 0 | 0 | 0 | 0 | 0 | 0
23.8 | [6 empty] | 0 | 0 | 0 | 0 | 0 | 0
24 | COMPLEMENTAÇÃO DE OBRA | [9 empty] | 0 | 0
24.1 | PROJETO "AS BUILT" ARQUITETURA - EM MODELO PARAMÉTRICO UTILIZANDO METODOLOGIA BIM | m² | 924.36 |  |  |  | 0 | 0 | 0 | 0 | 0 | 0
24.2 | PROJETO "AS BUILT" DE INSTALACOES HIDROSSANITÁRIAS | m² | 924.36 |  |  |  | 0 | 0 | 0 | 0 | 0 | 0
24.3 | PROJETO "AS BUILT" DE INSTALACOES ELETRICA E LÓGICA | m² | 924.36 |  |  |  | 0 | 0 | 0 | 0 | 0 | 0
24.4 | ELABORAÇÃO DE MANUAL DO PROPRIETÁRIO | m² | 924.36 |  |  |  | 0 | 0 | 0 | 0 | 0 | 0
24.5 | OBTENÇÃO DA ETIQUETA PROCEL(EDIFÍCIO CONSTRUÍDO - A) | ud | 1 |  |  |  | 0 | 0 | 0 | 0 | 0 | 0
24.6 | [6 empty] | 0 | 0 | 0 | 0 | 0 | 0
24.7 | [6 empty] | 0 | 0 | 0 | 0 | 0 | 0
24.8 | [6 empty] | 0 | 0 | 0 | 0 | 0 | 0
0
Data | [7 empty] | Nome completo
número registro profissional

## Cronograma
CRONOGRAMA FISICO FINANCEIRO
Local: Regional Cascavel CREA-PR
Endereço: Rua Presidente Bernardes, n.º 2039, Cascavel/PR.
RAZÃO SOCIAL
CNPJ
|  |  | BDI | 0%
Versão 1.0
| SERVIÇOS | VALOR TOTAL COM BDI | 30 | % NO PERIODO | 60 | % NO PERIODO | 90 | % NO PERIODO | 120 | % NO PERIODO | 150 | % NO PERIODO | 180 | % NO PERIODO | 210 | % NO PERIODO | 240 | % NO PERIODO | 270 | % NO PERIODO | 300 | % NO PERIODO | 330 | % NO PERIODO | 360 | % NO PERIODO
ITEM
1 | INSTALAÇÕES PROVISÓRIAS | 0 | 0 |  | 0 |  | 0 |  | 0 |  | 0 |  | 0 |  | 0 |  | 0 |  | 0 |  | 0 |  | 0 |  | 0
2 | DEMOLIÇÕES | 0 | 0 |  | 0 |  | 0 |  | 0 |  | 0 |  | 0 |  | 0 |  | 0 |  | 0 |  | 0 |  | 0 |  | 0
3 | MOVIMENTO DE TERRA | 0 | 0 |  | 0 |  | 0 |  | 0 |  | 0 |  | 0 |  | 0 |  | 0 |  | 0 |  | 0 |  | 0 |  | 0
4 | FUNDAÇÃO | 0 | 0 |  | 0 |  | 0 |  | 0 |  | 0 |  | 0 |  | 0 |  | 0 |  | 0 |  | 0 |  | 0 |  | 0
5 | ESTRUTURA | 0 | 0 |  | 0 |  | 0 |  | 0 |  | 0 |  | 0 |  | 0 |  | 0 |  | 0 |  | 0 |  | 0 |  | 0
6 | ALVENARIA DE VEDAÇÃO | 0 | 0 |  | 0 |  | 0 |  | 0 |  | 0 |  | 0 |  | 0 |  | 0 |  | 0 |  | 0 |  | 0 |  | 0
7 | COBERTURA E IMPERMEABILIZAÇÃO | 0 | 0 |  | 0 |  | 0 |  | 0 |  | 0 |  | 0 |  | 0 |  | 0 |  | 0 |  | 0 |  | 0 |  | 0
8 | REVESTIMENTO DE PAREDES | 0 | 0 |  | 0 |  | 0 |  | 0 |  | 0 |  | 0 |  | 0 |  | 0 |  | 0 |  | 0 |  | 0 |  | 0
9 | REVESTIMENTO DE PISOS | 0 | 0 |  | 0 |  | 0 |  | 0 |  | 0 |  | 0 |  | 0 |  | 0 |  | 0 |  | 0 |  | 0 |  | 0
10 | FORRO | 0 | 0 |  | 0 |  | 0 |  | 0 |  | 0 |  | 0 |  | 0 |  | 0 |  | 0 |  | 0 |  | 0 |  | 0
11 | DIVISÓRIAS | 0 | 0 |  | 0 |  | 0 |  | 0 |  | 0 |  | 0 |  | 0 |  | 0 |  | 0 |  | 0 |  | 0 |  | 0
12 | ESQUADRIAS | 0 | 0 |  | 0 |  | 0 |  | 0 |  | 0 |  | 0 |  | 0 |  | 0 |  | 0 |  | 0 |  | 0 |  | 0
13 | INSTALAÇÕES HIDROSSANITÁRIAS | 0 | 0 |  | 0 |  | 0 |  | 0 |  | 0 |  | 0 |  | 0 |  | 0 |  | 0 |  | 0 |  | 0 |  | 0
14 | INSTALAÇÕES ELÉTRICAS E LÓGICA | 0 | 0 |  | 0 |  | 0 |  | 0 |  | 0 |  | 0 |  | 0 |  | 0 |  | 0 |  | 0 |  | 0 |  | 0
15 | INSTALAÇÕES DE AR CONDICIONADO | 0 | 0 |  | 0 |  | 0 |  | 0 |  | 0 |  | 0 |  | 0 |  | 0 |  | 0 |  | 0 |  | 0 |  | 0
16 | PROTEÇÃO CONTRA INCÊNDIOS | 0 | 0 |  | 0 |  | 0 |  | 0 |  | 0 |  | 0 |  | 0 |  | 0 |  | 0 |  | 0 |  | 0 |  | 0
17 | PLATAFORMA ELEVATÓRIA | 0 | 0 |  | 0 |  | 0 |  | 0 |  | 0 |  | 0 |  | 0 |  | 0 |  | 0 |  | 0 |  | 0 |  | 0
18 | INSTALAÇÃO GLP | 0 | 0 |  | 0 |  | 0 |  | 0 |  | 0 |  | 0 |  | 0 |  | 0 |  | 0 |  | 0 |  | 0 |  | 0
19 | PAISAGISMO | 0 | 0 |  | 0 |  | 0 |  | 0 |  | 0 |  | 0 |  | 0 |  | 0 |  | 0 |  | 0 |  | 0 |  | 0
20 | COMUNICAÇÃO VISUAL | 0 | 0 |  | 0 |  | 0 |  | 0 |  | 0 |  | 0 |  | 0 |  | 0 |  | 0 |  | 0 |  | 0 |  | 0
21 | FORNECIMENTO E INSTALAÇÃO DE PAINEIS FOTOVOLTAICOS | 0 | 0 |  | 0 |  | 0 |  | 0 |  | 0 |  | 0 |  | 0 |  | 0 |  | 0 |  | 0 |  | 0 |  | 0
22 | LIMPEZA DE OBRA | 0 | 0 |  | 0 |  | 0 |  | 0 |  | 0 |  | 0 |  | 0 |  | 0 |  | 0 |  | 0 |  | 0 |  | 0
23 | ENSAIOS TECNOLÓGICOS | 0 | 0 |  | 0 |  | 0 |  | 0 |  | 0 |  | 0 |  | 0 |  | 0 |  | 0 |  | 0 |  | 0 |  | 0
24 | COMPLEMENTAÇÃO DE OBRA | 0 | 0 |  | 0 |  | 0 |  | 0 |  | 0 |  | 0 |  | 0 |  | 0 |  | 0 |  | 0 |  | 0 |  | 0
PARCELA |  | #DIV/0! | 0 | #DIV/0! | 0 | #DIV/0! | 0 | #DIV/0! | 0 | #DIV/0! | 0 | #DIV/0! | 0 | #DIV/0! | 0 | #DIV/0! | 0 | #DIV/0! | 0 | #DIV/0! | 0 | #DIV/0! | 0 | #DIV/0! | 0 | #DIV/0!
TOTAL |  | 0 | 0 | #DIV/0! | 0 | #DIV/0! | 0 | #DIV/0! | 0 | #DIV/0! | 0 | #DIV/0! | 0 | #DIV/0! | 0 | #DIV/0! | 0 | #DIV/0! | 0 | #DIV/0! | 0 | #DIV/0! | 0 | #DIV/0! | 0 | #DIV/0!
Data | [23 empty] | Nome completo
número registro profissional

## BDI
BENEFÍCIOS E DESPESAS INDIRETAS
Local: Regional Cascavel CREA-PR
Endereço: Rua Presidente Bernardes, n.º 2039, Cascavel/PR.
RAZÃO SOCIAL
CNPJ
Versão 1.0
ITEM | DISCRIMINAÇÃO | TAXA BDI (%)
1 | AC – ADMINISTRAÇÃO CENTRAL
2 | SG – seguros + garantias
3 | R – riscos
4 | DF – despesas financeiras
5 | L – lucro bruto
6 | I - tributos
6.1 | COFINS
6.2 | PIS
6.3 | Contribuição Previdenciária sobre Receita Bruta (CPRB)
6.4 | ISS (Conforme Legislação Municipal)
Fórmula BDI
Data
Nome completo
número registro profissional