## RESUMO GERAL
RESUMO GERAL
ITEM | DESCRIÇÃO DO SERVIÇO | VALOR ANUAL
1 | Jardinagem e manutenção de paisagismo | 0
1.1 | Insumos jardinagem | 0
2 | Limpeza e desinfecção de reservatórios de água | 0
3 | Desinsetização, desratização e descupinização | 0
4 | Recarga e manutenção de extintores de incêndio | 0
5 | Limpeza e manutenção de purificadores de água | 0
6 | Laudos de inspeção SPDA e subestações | 0
7 | Laudos de pontos de ancoragem | 0
8 | Inspeção predial | 0
9 | Manutenção predial | 0
0
Data | Nome completo
Nº Registro Profissional

## Sede Estadual Adm(Curitiba)
PLANILHA DE CUSTOS E FORMAÇÃO DE PREÇOS
Local: Sede Administrativa (Curitiba)
Endereço: Rua Dr. Zamenhof, n.º 35
Pregão Eletrônico n.º:
Data: |  | Horário:
[8 empty] | BDI | 0%
ITEM | DESCRIÇÃO DO SERVIÇO | UNIDADE DE MEDIDA | QUANTI DADE | VALORES (R$)
|  |  |  | MATERIAL | MÃO DE OBRA | EQUIPAMENTO | TOTAL UNITÁRIO | TOTAL MATERIAL | TOTAL MÃO DE OBRA | TOTAL EQUIPAMENTO | TOTAL SEM BDI | TOTAL COM BDI
1 | JARDINAGEM E MANUTENÇÃO DE PAISAGISMO | [9 empty] | 0 | 0
1.1 | Jardinagem e manutenção de paisagismo | MÊS | 12 |  |  |  | 0 | 0 | 0 | 0 | 0 | 0
2 | LIMPEZA E DESINFECÇÃO DE RESERVATÓRIOS DE ÁGUA | [9 empty] | 0 | 0
2.1 | Limpeza e desinfecção de reservatórios de água | UN | 1 |  |  |  | 0 | 0 | 0 | 0 | 0 | 0
3 | DESINSETIZAÇÃO, DESRATIZAÇÃO E DESCUPINIZAÇÃO | [9 empty] | 0 | 0
3.1 | Desinsetização, desratização e descupinização | UN | 2 |  |  |  | 0 | 0 | 0 | 0 | 0 | 0
4 | RECARGA E MANUTENÇÃO DE EXTINTORES DE INCÊNDIO | [9 empty] | 0 | 0
4.1 | Recarga e manutenção de extintores de incêndio | CJ | 1 |  |  |  | 0 | 0 | 0 | 0 | 0 | 0
5 | LIMPEZA E MANUTENÇÃO DE PURIFICADORES DE ÁGUA | [9 empty] | 0 | 0
5.1 | Limpeza e manutenção de purificadores de água | UN | 24 |  |  |  | 0 | 0 | 0 | 0 | 0 | 0
6 | LAUDOS DE INSPEÇÃO SPDA E SUBESTAÇÕES | [9 empty] | 0 | 0
6.1 | Laudos de inspeção SPDA e subestações | UN | 1 |  |  |  | 0 | 0 | 0 | 0 | 0 | 0
7 | LAUDOS DE PONTOS DE ANCORAGEM | [9 empty] | 0 | 0
7.1 | Laudos de pontos de Ancoragem | UN | 1 |  |  |  | 0 | 0 | 0 | 0 | 0 | 0
8 | INSPEÇÃO PREDIAL | [9 empty] | 0 | 0
8.1 | Laudo de Inspeção predial | UN | 1 |  |  |  | 0 | 0 | 0 | 0 | 0 | 0
9 | MANUTENÇÃO PREDIAL | [9 empty] | 0 | 0
9.1 | REMOÇÃO CALHAS E RUFOS, DE FORMA MANUAL, SEM REAPROVEITAMENTO. AF_09/2023 - SINAPI 104803 (03/2025) | M | 104 |  |  |  | 0 | 0 | 0 | 0 | 0 | 0
9.2 | CALHA EM CHAPA DE AÇO GALVANIZADO NÚMERO 24, DESENVOLVIMENTO DE 50 CM, INCLUSO TRANSPORTE VERTICAL. AF_07/2019 - SINAPI 94228 (03/2025) | M | 54 |  |  |  | 0 | 0 | 0 | 0 | 0 | 0
9.3 | RUFO EXTERNO/INTERNO EM CHAPA DE AÇO GALVANIZADO NÚMERO 26, CORTE DE 33 CM, INCLUSO IÇAMENTO. AF_07/2019 - SINAPI 100327 (03/2025) | M | 73 |  |  |  | 0 | 0 | 0 | 0 | 0 | 0
9.4 | EMASSAMENTO COM MASSA LÁTEX, APLICAÇÃO EM TETO, UMA DEMÃO, LIXAMENTO MANUAL. AF_04/2023 - SINAPI 88494 (03/2025) | M² | 120 |  |  |  | 0 | 0 | 0 | 0 | 0 | 0
9.5 | EMASSAMENTO COM MASSA LÁTEX, APLICAÇÃO EM PAREDE, UMA DEMÃO, LIXAMENTO MANUAL. AF_04/2023 - SINAPI 88495 (03/2025) | M² | 500 |  |  |  | 0 | 0 | 0 | 0 | 0 | 0
9.6 | FUNDO SELADOR ACRÍLICO, APLICAÇÃO MANUAL EM TETO, UMA DEMÃO. AF_04/2023 - SINAPI 88484 (03/2025) | M² | 120 |  |  |  | 0 | 0 | 0 | 0 | 0 | 0
9.7 | FUNDO SELADOR ACRÍLICO, APLICAÇÃO MANUAL EM PAREDE, UMA DEMÃO. AF_04/2023 - SINAPI 88485 (03/2025) | M² | 500 |  |  |  | 0 | 0 | 0 | 0 | 0 | 0
9.8 | PINTURA LÁTEX ACRÍLICA PREMIUM, APLICAÇÃO MANUAL EM PAREDES, DUAS DEMÃOS. AF_04/2023 - SINAPI 88489 (03/2025) | M² | 500 |  |  |  | 0 | 0 | 0 | 0 | 0 | 0
9.9 | PINTURA LÁTEX ACRÍLICA PREMIUM, APLICAÇÃO MANUAL EM TETO, DUAS DEMÃOS. AF_04/2023 - SINAPI 88488 (03/2025) | M² | 120 |  |  |  | 0 | 0 | 0 | 0 | 0 | 0
9.10 | PINTURA DE DEMARCAÇÃO DE VAGA COM TINTA ACRÍLICA, E = 10 CM, APLICAÇÃO MANUAL. AF_05/2021 - SINAPI 102500 (03/2025) | M | 100 |  |  |  | 0 | 0 | 0 | 0 | 0 | 0
9.11 | APLICAÇÃO MANUAL DE PINTURA COM TINTA TEXTURIZADA ACRÍLICA EM PANOS COM PRESENÇA DEVÃOS DE EDIFÍCIOS DE MÚLTIPLOS PAVIMENTOS, DUAS CORES. AF_03/2024 - SINAPI 88424 (03/2025) | M² | 2200 |  |  |  | 0 | 0 | 0 | 0 | 0 | 0
9.12 | LUMINÁRIA DE EMERGÊNCIA, COM 30 LÂMPADAS LED DE 2 W, SEM REATOR - FORNECIMENTO E INSTALAÇÃO. AF_02/2020 - SINAPI 97599 (03/2025) | UN | 10 |  |  |  | 0 | 0 | 0 | 0 | 0 | 0
9.13 | LÂMPADA TUBULAR LED DE 18/20 W, BASE G13 - FORNECIMENTO E INSTALAÇÃO. AF_02/2020_PS - SINAPI 100903 (03/2025) | UN | 30 |  |  |  | 0 | 0 | 0 | 0 | 0 | 0
9.14 | LÂMPADA COMPACTA DE LED 10 W, BASE E27 - FORNECIMENTO E INSTALAÇÃO. AF_02/2020 - SINAPI 97610 (03/2025) | UN | 15 |  |  |  | 0 | 0 | 0 | 0 | 0 | 0
9.15 | VÁLVULA DE DESCARGA METÁLICA, BASE 1 1/2", ACABAMENTO METALICO CROMADO - FORNECIMENTO E INSTALAÇÃO. AF_08/2021 - SINAPI 99635 (03/2025) | UN | 8 |  |  |  | 0 | 0 | 0 | 0 | 0 | 0
9.16 | SUBSTITUIÇÃO DE RELÉ FOTOELÉTRICO PARA COMANDO DE ILUMINAÇÃO EXTERNA 1000 W - FORNECIMENTO E INSTALAÇÃO. AF_08/2020 - SINAPI 101633 (03/2025) | UN | 5 |  |  |  | 0 | 0 | 0 | 0 | 0 | 0
9.17 | TORNEIRA PARA LAVATORIO DE MESA PRESSMATIC BENEFIT DA DOCOL OU SIMILAR - AGESUL 2401001017 (01/2025) | UN | 1 |  |  |  | 0 | 0 | 0 | 0 | 0 | 0
9.18 | TORNEIRA CROMADA DE MESA PARA LAVATORIO, TIPO MONOCOMANDO. AF_01/2020 - SINAPI 100853 (03/2025) | UN | 5 |  |  |  | 0 | 0 | 0 | 0 | 0 | 0
9.19 | CHAVE DE BOIA AUTOMÁTICA SUPERIOR/INFERIOR 15A/250V - FORNECIMENTO E INSTALAÇÃO. AF_12/2020 - SINAPI 102137 (03/2025) | UN | 1 |  |  |  | 0 | 0 | 0 | 0 | 0 | 0
9.20 | TOMADA DE REDE RJ45 - FORNECIMENTO E INSTALAÇÃO. AF_11/2019 - SINAPI 98307 (03/2025) | UN | 10 |  |  |  | 0 | 0 | 0 | 0 | 0 | 0
9.21 | ASSENTO EM POLIPROPILENO COM SISTEMA DE FECHAMENTO SUAVE PARA VASO SANITÁRIO - FORNECIMENTO E INSTALAÇÃO - AGETOP CIVIL 080526 (12/2024) | UN | 10 |  |  |  | 0 | 0 | 0 | 0 | 0 | 0
9.22 | DISJUNTOR BIPOLAR TIPO DIN, CORRENTE NOMINAL DE 32A - FORNECIMENTO E INSTALAÇÃO. AF_10/2020 - SINAPI 93664 (03/2025) | UN | 6 |  |  |  | 0 | 0 | 0 | 0 | 0 | 0
9.23 | DISJUNTOR BIPOLAR TIPO DIN, CORRENTE NOMINAL DE 10A - FORNECIMENTO E INSTALAÇÃO. AF_10/2020 - SINAPI 93660 (03/2025) | UN | 5 |  |  |  | 0 | 0 | 0 | 0 | 0 | 0
0
BENEFÍCIOS E DESPESAS INDIRETAS (BDI)
ITEM | DISCRIMINAÇÃO | TAXA BDI (%)
1 | A – ADMINISTRAÇÃO CENTRAL
2 | SG – seguros + garantias
3 | R – riscos
4 | F – despesas financeiras
5 | L – lucro bruto
6 | T - tributos
6.1 | COFINS
6.2 | PIS
6.3 | Contribuição Previdenciária sobre Receita Bruta (CPRB)
6.4 | ISS (Conforme Legislação Municipal)
Fórmula BDI*
* Fórmula do Acórdão TCU 2.622/2013
Tipos e especificações das tintas que devem ser utilizadas no imóvel:
LOCAL DE APLICAÇÃO | ESPECIFICAÇÃO
Fachadas e muros externos | Tinta acrílica, acabamento fosco, cor algodão cinzento, marca de referência Suvinil ou equivalente aprovado
Tinta acrílica, acabamento fosco, cor tubarão martelo, marca de referência Suvinil ou equivalente aprovado
Tinta acrílica, acabamento fosco, cor cinza profundo, marca de referência Suvinil ou equivalente aprovado
Paredes internas | Tinta acrílica, acabamento acetinado, cor algodão cinzento, marca de referência Suvinil ou equivalente aprovado
Tinta acrílica, acabamento acetinado, cor tubarão martelo, marca de referência Suvinil ou equivalente aprovado
Tinta acrílica, acabamento acetinado, cor cinza profundo, marca de referência Suvinil ou equivalente aprovado
Forros e lajes | Tinta acrílica, acabamento fosco, cor branco neve, marca de referência Suvinil ou equivalente aprovado
Portas de madeira | Verniz incolor
Tipos e especificações das lâmpadas e luminárias existentes no imóvel:
1) Luminária Plafon Painel LED Embutir Quadrada 40W 6000K
Cor da Luminária: Branca
Tensão Nominal: 100V - 240V Bivolt
Potência Nominal: 40W
Fluxo Luminoso: 4000 lúmens
Eficiência Luminosa: 75 lm/W
Frequência: 50/60Hz
IRC: >70
Ângulo de abertura: 180°
Índice de Proteção: IP20
Temperatura de cor: 6.000K
Vida útil: 25.000 horas
Temperatura de Utilização: -20°C a +40°C
Não dimerizável
Embutir
Comprimento: 600 mm
Largura: 600 mm
Altura: 32 mm
Tipo: Plafon
Incluso: presilha e fonte
Modelo Referência: Painel LED Quadrado 40W Bivolt 6.000K Embutir - LD34036
2) Lâmpada LED Tubular T8 18W 6500K
Potência Nominal: 18W
Tensão Nominal: 100V - 240V
Corrente: 127V-0,131A / 220V-0,082A
Fator de Potência: >0,92
Temperatura de cor: 6500K - Branco Frio
Fluxo Luminoso: 1850 lúmens
Eficiência Luminosa: 102,7 lm/W
IRC: >80
Temperatura de Utilização: -10°C a +45°C
Vida útil: 25.000 horas
Índice de Proteção: IP40
Dimensões: T8 1200mm x 26mm
Base: G13
Ângulo de abertura: 200°
Modelo Referência: 06660 LÂMP. TUBO LED G3 18W - 6500k INTRAL
3) Lâmpada LED Bulbo E27 9W 6500K
Potência Nominal: 9W
Temperatura de cor: 6500K - Branco Frio
Fluxo Luminoso: 803 lúmens
Eficiência Luminosa: 89 lm/W
Tensão Nominal: 100V - 240V
Corrente: 127V-73mA / 220V-43mA
Frequência: 50/60Hz
Fator de Potência: >0,70
IRC: >80
Base: E27
Vida útil: 25.000 horas
Temperatura de Utilização -10°C a +40°C
Modelo Referência: Ourolux Superled 9W 20031 6500K
4) Lâmpada LED Tubular T8 10W 6500K
Potência Nominal: 10W
Temperatura de cor: 6500K - Branco Frio
Fluxo Luminoso: 900 lúmens
Eficiência Luminosa: 90 lm/W
Tensão Nominal: 100V - 240V
Corrente: 127V-85mA / 220V-50mA
Frequência: 50/60Hz
Fator de Potência: >0,92
IRC: >80
Ângulo de abertura: 200°
Índice de Proteção: IP20
Vida útil: 25.000 horas
Dimensões: T8 604mm x 28mm
Base: G13
Modelo Referência: 48LTG-102BF00 ELGIN Lâmpada Tubular T8 10W LED
5) Luminária de Emergência Autônoma 30 LEDs
Luminária de Emergência Autônoma 30 LEDs
Cor da Luminária: Branca
Tensão Nominal: 100V - 240V Bivolt
Fluxo Luminoso: 100 lúmens
Temperatura de cor: 6500K - Branco Frio
Frequência: 50/60Hz
Índice de Proteção: IP20
Quantidade de LEDs: 30
LED Indicativo de funcionamento: Sim
Com seleção de fluxo máximo e mínimo
Com botão de teste
Autonomia: 2,5 horas (fluxo máximo) e 5 horas (fluxo mínimo)
Bateria: Lítio 3.7V 500mAh
Temperatura de Utilização -10°C a +60°C
Dimensões: 175mm x 49mm x 25mm
Modelo Referência: 36004 - Iluminação de Emergência Autônoma 30 LEDs Super Slim Segurimax
6) Luminária Painel Led Sobrepor Linear 40W 6500K
Cor da Luminária: Branca
Potência Nominal: 40W
Tensão Nominal: 100V - 240V
Fluxo Luminoso: 2800 lúmens
Temperatura de cor: 6500K - Branco Frio
Frequência: 50/60Hz
Índice de Proteção: IP20
Vida útil: 15.000 horas
IRC: 70
Fator de Potência: >0,50
Ângulo de abertura: 120°
Dimensão: 7,5cm x 120cm x 2,3cm
Modelo Referência: 4091 MBLED
7) Spot LED 12W para Trilho eletrificado 3000K
Cor da Luminária: Preta
Potência Nominal: 12W
Tensão Nominal: 100V - 240V - Bivolt Automático
Temperatura de cor: 3000K - Amarela
Fluxo Luminoso: 1080 lúmens
Eficiência Luminosa: 90 lm/W
Ângulo de abertura: 38°
Fator de Potência: >0,50
Vida útil: 25.000 horas
Material: Policarbonato
IRC: 80
Índice de Proteção: IP20
Modelo Referência: Avant 251160571 - LED-SPOT-TRILHO-ELEGANCE-T1-PR-AM3000K-12W-BIV
8) Refletor LED 50W 6500K
Cor da Luminária: Preta
Potência Nominal: 50W
Tensão Nominal: 85V - 265V Bivolt
Temperatura de cor: 6500K - Branco Frio
Fluxo Luminoso: 4500 lúmens
Ângulo de abertura: 120°
Vida útil: 30.000 horas
IRC: 75
Índice de Proteção: IP66
Modelo Referência: Mundilux 6K BF Refletor 50W
9) Refletor LED 100W RGB
Cor da Luminária: Preta
Potência Nominal: 100W
Tensão Nominal: 85V-265V Bivolt
Temperatura de cor: Tecnologia RGB (possibilita a reprodução de cores diversas, além das luzes tradicionais: branco quente e branco frio)
Controle Remoto Incluso
Ângulo de Abertura: 120°
Vida útil: 25.000 horas
Fator de Potência: >0,5
Frequência: 50/60hz
Índice de Proteção: IP66
Dimensões: 285mm x 335mm x 68mm
Funções do Controle/Botões:
Aumento e diminuição de brilho
Ligar (ON) e desligar (OFF)
Mudanças de cor para: 16 tonalidades.
Efeitos: Mudança aleatória, troca rápida e velocidade média
STROBE: Acende e apaga a cor, troca lenta e gradativa
FADE: Troca automática de cor, lenta e gradativa
SMOOTH: Mudança aleatória de cor
Modelo Referência: BLRC-100W/RGB - 911644
10) Espeto Articulado LED 7W para jardim 3000K
Cor da Luminária: Preta
Tensão Nominal: 110V - 220V Bivolt
Potência Nominal: 7W
Temperatura de cor: 3000K - Branca Quente
Fluxo Luminoso: 560 lúmens
Ângulo de abertura: 36°
Índice de Proteção: IP65
Vida útil: 25.000 horas
Modelo Referência: 9692 Espeto Articulado Led 7W Gaya
11) Poste Balizador 7W 3000K
Cor da Luminária: Cinza
Temperatura de cor: 3000K
Tensão Nominal: 100V - 240V Bivolt
Fator de Potência: >0,50
Corrente: 127V-0,11A / 220V-0,07A
Fluxo Luminoso: 520 lúmens
Eficiência Luminosa: 74 lm/W
Ângulo de abertura: 120°
IRC: >80
Vida útil: 25.000 horas
Temperatura de Utilização: -20°C a +40°C
Índice de Proteção: IP65
Fonte Integrada
Modelo Referência: Stella FRANKFURT STH21710
12) Fita LED 7,2W/m IP65 4000K
Potência Nominal: 7,2W/m
Temperatura de cor: 4000K
Fluxo Luminoso: 700 lm/m
IRC: > 80
Ângulo de abertura: 120º
Vida útil: 15.000 horas
Tensão nominal: 12V
Temperatura de Utilização: -20°C a +40°C
Dimensões: 5.000 mm (C) x 10 mm (L)
Índice de proteção: IP65
Com Driver
13) Spot LED 5W de embutir 3000K
Cor da Luminária: Branca
Potência Nominal: 5W
Temperatura de cor: 3000K - Branca Quente
Fluxo Luminoso: 400 lúmens
Tensão Nominal: 100V - 240V
Frequência: 50/60Hz
Fator de Potência: >0,50
IRC: >80
Ângulo de abertura: 38°
Dimerização: Não Dimerizável
Uso: Interno
Temperatura de Utilização: -10°C a +40°C
Dimensão: diâmetro 90mm
Formato: redondo e direcionável
Vida útil: 25.000 horas
Incluso: presilha e fonte
Modelo Referência: 55.369(JC-JSR 5W 3000K)
14) Pendente de Led Circular, diâmetro 50cm
Potência nominal: 29,4W
Tensão Nominal: 100V - 240V Bivolt
Diâmetro: 50cm
Material: alumínio com pintura eletrostática branca
Difusor em acrílico satinado
Temperatura de cor: 3000K
Dimensões (diâmetro x altura): 50cm x 4.5cm
Altura do cabo: 1,50 metros
15) Pendente de Led Circular, diâmetro 75cm
Potência nominal: 49W
Diâmetro: 75cm
Material: alumínio com pintura eletrostática branca
Difusor em acrílico satinado
Temperatura de cor: 3000K
Dimensões (diâmetro x altura): 75cm x 4.5cm
Altura do cabo: 1,50 metros
16) Pendente de Led Circular, diâmetro 100cm
Potência nominal: 68,6W
Diâmetro:100cm
Material: alumínio com pintura eletrostática branca
Difusor em acrílico satinado
Temperatura de cor: 3000K
Dimensões (diâmetro x altura): 100cm x 4.5cm
Altura do cabo: 1,50 metros
17) Luminária Plafon Painel LED Embutir Quadrada 25W 4000K
Cor da Luminária: Branca
Tensão Nominal: 100V - 240V Bivolt
Corrente Nominal: 127V-345mA, 220V-235mA
Potência Nominal: 25W
Fluxo Luminoso: 1760 lúmens
Eficiência Luminosa: 70,4 lm/W
Frequência: 60Hz
Fator de Potência: >0,5
IRC: >70
Ângulo de abertura: 120°
Temperatura de cor: 4000K
Vida útil: 25.000 horas
Temperatura de Utilização: -10°C a +45°C
Não dimerizável
Embutir
Comprimento: 296 mm
Largura: 296 mm
Altura: 30 mm
Tipo: Plafon
Incluso: presilha e fonte
Modelo Referência: Saveenergy SE-240.3008 LUMINÁRIA QUADRADA DE EMBUTIR 25W BRANCA – SII
18) Luminária Plafon Painel LED Embutir Quadrada 6W 4000K
Cor da Luminária: Branca
Tensão Nominal: 100V - 240V Bivolt
Potência Nominal: 6W
Fluxo Luminoso: 480 lúmens
Eficiência Luminosa: 80 lm/W
Frequência: 60Hz
Fator de Potência: >0,5
IRC: >70
Ângulo de abertura: 120°
Índice de Proteção: IP20
Temperatura de cor: 4000K
Vida útil: 25.000 horas
Temperatura de Utilização: -20°C a +40°C
Não dimerizável
Embutir
Comprimento: 120 mm
Largura: 120 mm
Altura: 100 mm
Tipo: Plafon
Incluso: presilha e fonte
Modelo Referência: Avant LED-PAINEL-POP-EMB-QUA-12-NE4000K-6W-BIV-480
19) Luminária Mini Spot de Trilho Eletrificado 20W 3000K
Cor da Luminária: Preta
Potência Nominal: 20W
Temperatura de cor: 3000K
Tensão Nominal: 100V - 240V - Bivolt Automático
20) Plafon de Sobrepor LED Quadrado 32W 3000K
Potência Nominal: 32W
Tensão Nominal: 100V - 240V Bivolt
Temperatura de cor: 3000K
Dimensões: 40cm (L) x 40cm (C) x 4,5cm (A)
Fluxo luminoso: 2240 lúmens
IRC: >80
Ângulo de abertura: 120°
Cor da Luminária: Branca com detalhes em preto
Modelo Referência: Telaio Opus HM 80914
21) Luminária LED Slim de sobrepor 70W 4000K
Cor da luminária: Preto
Potência Nominal: 70W
Tensão Nominal: 100V - 240V Bivolt
Temperatura de cor: 4000K
Dimensões: 1145mm (C) x 140mm (L) x 30mm (A)
Vida útil: 50.000 horas
Índice de Proteção: IP20
Não Dimerizável
Eficiência Luminosa: 130 lm/W
Fluxo Luminoso: 9100 lúmens
Fator de Potência: 0,92
Frequência: 50/60Hz
Modelo Referência: Luminária Taschibra LED TL Slim 30
22) Luminária Plafon Painel LED Embutir Quadrada 48W 3000K
Cor da luminária: Branca
Potência Nominal: 48W
Tensão Nominal: 100V - 240V Bivolt
Dimensões: 60x60cm
Temperatura de cor: 3000K
Frequência: 50/60Hz
Fluxo Luminoso: 4900 lúmens
Ângulo de abertura: 120°
Índice de Proteção: IP20
Incluso: presilha e fonte
23) Luminária Plafon Painel LED Embutir Quadrada 18W 3000K
Cor da luminária: Branca
Potência Nominal: 18W
Tensão Nominal: 100V - 240V Bivolt
Dimensões: 23x23cm
Temperatura de cor: 3000K
Frequência: 50/60Hz
Fluxo Luminoso: 1350 lúmens
Ângulo de abertura: 120°
Índice de Proteção: IP20
Incluso: presilha e fonte
24) Lâmpada PAR20 E27 7W 3000K
Potência Nominal: 7W
Tensão Nominal: 100V - 240V Bivolt
Temperatura de cor: 3000K
Fluxo Luminoso: 525 lúmens
IRC: >80
Ângulo de abertura: 36°
Soquete: E27
Índice de Proteção: IP20
Vida útil: 25.000 horas
25) Fita LED 16W/m IP65 3000K
Potência Nominal: 16W/m
Temperatura de cor: 3000K
Fluxo Luminoso: 1920 lm/m
IRC: > 80
Ângulo de abertura: 120º
Vida útil: 50.000 horas
Tensão nominal: 12V
Temperatura de Utilização: -20°C a +40°C
Dimensões: 5.000 mm (C) x 10 mm (L)
Índice de proteção: IP65
Com Driver
Modelo Referência: EKF4216HL9065+ eklart
26) Pendente LED Vega Quadrado Luz para baixo
Cor da luminária: Preto
Potência Nominal: 34W
Tensão Nominal: 100V - 240V Bivolt
Temperatura de cor: 3000K
Dimensões: 60x60cm
Fluxo Luminoso: 2840 lúmens
Modelo referência: 330.60 3000K Montare
27) Luminária Plafon Painel LED Sobrepor Quadrada 48W 3000K
Cor da luminária: Branca
Potência Nominal: 48W
Tensão Nominal: 100V - 240V Bivolt
Dimensões: 60x60cm
Temperatura de cor: 3000K
Frequência: 50/60Hz
Fluxo Luminoso: 4900 lúmens
Ângulo de abertura: 120°
Índice de Proteção: IP20
Incluso: presilha e fonte
28) Luminária Plafon Painel LED Sobrepor Quadrada 18W 3000K
Cor da luminária: Branca
Potência Nominal: 18W
Tensão Nominal: 100V - 240V Bivolt
Dimensões: 23x23cm
Temperatura de cor: 3000K
Frequência: 50/60Hz
Fluxo Luminoso: 1350 lúmens
Ângulo de abertura: 120°
Índice de Proteção: IP20
Incluso: presilha e fonte
29) Luminária Perfil LED Embutir Linear Retangular 3000K
Cor da luminária: Branca
Potência Nominal: 48W
Temperatura de cor: 3000K
Fluxo Luminoso: 4800 lúmens
IRC: >80
Tensão Nominal: 12V
Frequência: 50/60Hz
Fator de Potência: >0,6
Vida útil: 35.000 horas
Incluso fonte
Dimensão retangular
Comprimento: 120cm
Modelo Referência: PERF-120-LIN-BQ Sustentaled
30) Arandela LED de Efeito 5W 3000K
Dois fachos fechados
Cor da Luminária: Preto
Potência Nominal: 5W
Tensão Nominal: 100V - 240V Bivolt
Temperatura de cor: 3000K
Fator de Potência: >0,92
Corrente Nominal: 127V-0,045A, 220V-0,025A
Fluxo Luminoso: 20 lúmens
Ângulo de abertura: 4º
IRC: >80
Vida útil: 25.000 horas
Temperatura de operação: -10°C a +40°C
Índice de Proteção: IP65
Modelo Referência: Wall Mini

## Sede Centro (Curitiba)
PLANILHA DE CUSTOS E FORMAÇÃO DE PREÇOS
Local: Sede Administrativa (Curitiba)
Endereço: Rua Comendador Araújo, n.º 551
Pregão Eletrônico n.º:
Data: |  | Horário:
[8 empty] | BDI | 0%
ITEM | DESCRIÇÃO DO SERVIÇO | UNIDADE DE MEDIDA | QUANTI DADE | VALORES (R$)
|  |  |  | MATERIAL | MÃO DE OBRA | EQUIPAMENTO | TOTAL UNITÁRIO | TOTAL MATERIAL | TOTAL MÃO DE OBRA | TOTAL EQUIPAMENTO | TOTAL SEM BDI | TOTAL COM BDI
1 | JARDINAGEM E MANUTENÇÃO DE PAISAGISMO | [9 empty] | 0 | 0
1.1 | Jardinagem e manutenção de paisagismo | MÊS | 0 |  |  |  | 0 | 0 | 0 | 0 | 0 | 0
2 | LIMPEZA E DESINFECÇÃO DE RESERVATÓRIOS DE ÁGUA | [9 empty] | 0 | 0
2.1 | Limpeza e desinfecção de reservatórios de água | UN | 0 |  |  |  | 0 | 0 | 0 | 0 | 0 | 0
3 | DESINSETIZAÇÃO, DESRATIZAÇÃO E DESCUPINIZAÇÃO | [9 empty] | 0 | 0
3.1 | Desinsetização, desratização e descupinização | UN | 0 |  |  |  | 0 | 0 | 0 | 0 | 0 | 0
4 | RECARGA E MANUTENÇÃO DE EXTINTORES DE INCÊNDIO | [9 empty] | 0 | 0
4.1 | Recarga e manutenção de extintores de incêndio | CJ | 1 |  |  |  | 0 | 0 | 0 | 0 | 0 | 0
5 | LIMPEZA E MANUTENÇÃO DE PURIFICADORES DE ÁGUA | [9 empty] | 0 | 0
5.1 | Limpeza e manutenção de purificadores de água | UN | 0 |  |  |  | 0 | 0 | 0 | 0 | 0 | 0
6 | LAUDOS DE INSPEÇÃO SPDA E SUBESTAÇÕES | [9 empty] | 0 | 0
6.1 | Laudos de inspeção SPDA e subestações | UN | 0 |  |  |  | 0 | 0 | 0 | 0 | 0 | 0
7 | LAUDOS DE PONTOS DE ANCORAGEM | [9 empty] | 0 | 0
7.1 | Laudos de pontos de Ancoragem | UN | 0 |  |  |  | 0 | 0 | 0 | 0 | 0 | 0
8 | INSPEÇÃO PREDIAL | [9 empty] | 0 | 0
8.1 | Laudo de Inspeção predial | UN | 0 |  |  |  | 0 | 0 | 0 | 0 | 0 | 0
9 | MANUTENÇÃO PREDIAL | [9 empty] | 0 | 0
- | - | - | 0 |  |  |  | 0 | 0 | 0 | 0 | 0 | 0
0
BENEFÍCIOS E DESPESAS INDIRETAS (BDI)
ITEM | DISCRIMINAÇÃO | TAXA BDI (%)
1 | A – ADMINISTRAÇÃO CENTRAL
2 | SG – seguros + garantias
3 | R – riscos
4 | F – despesas financeiras
5 | L – lucro bruto
6 | T - tributos
6.1 | COFINS
6.2 | PIS
6.3 | Contribuição Previdenciária sobre Receita Bruta (CPRB)
6.4 | ISS (Conforme Legislação Municipal)
Fórmula BDI*
* Fórmula do Acórdão TCU 2.622/2013
Tipos e especificações das tintas que devem ser utilizadas no imóvel:
LOCAL DE APLICAÇÃO | ESPECIFICAÇÃO
Fachadas e muros externos | Tinta acrílica, acabamento fosco, cor algodão cinzento, marca de referência Suvinil ou equivalente aprovado
Tinta acrílica, acabamento fosco, cor tubarão martelo, marca de referência Suvinil ou equivalente aprovado
Tinta acrílica, acabamento fosco, cor cinza profundo, marca de referência Suvinil ou equivalente aprovado
Paredes internas | Tinta acrílica, acabamento acetinado, cor algodão cinzento, marca de referência Suvinil ou equivalente aprovado
Tinta acrílica, acabamento acetinado, cor tubarão martelo, marca de referência Suvinil ou equivalente aprovado
Tinta acrílica, acabamento acetinado, cor cinza profundo, marca de referência Suvinil ou equivalente aprovado
Forros e lajes | Tinta acrílica, acabamento fosco, cor branco neve, marca de referência Suvinil ou equivalente aprovado
Portas de madeira | Verniz incolor
Tipos e especificações das lâmpadas e luminárias existentes no imóvel:
1) Luminária Plafon Painel LED Embutir Quadrada 40W 6000K
Cor da Luminária: Branca
Tensão Nominal: 100V - 240V Bivolt
Potência Nominal: 40W
Fluxo Luminoso: 4000 lúmens
Eficiência Luminosa: 75 lm/W
Frequência: 50/60Hz
IRC: >70
Ângulo de abertura: 180°
Índice de Proteção: IP20
Temperatura de cor: 6.000K
Vida útil: 25.000 horas
Temperatura de Utilização: -20°C a +40°C
Não dimerizável
Embutir
Comprimento: 600 mm
Largura: 600 mm
Altura: 32 mm
Tipo: Plafon
Incluso: presilha e fonte
Modelo Referência: Painel LED Quadrado 40W Bivolt 6.000K Embutir - LD34036
2) Lâmpada LED Tubular T8 18W 6500K
Potência Nominal: 18W
Tensão Nominal: 100V - 240V
Corrente: 127V-0,131A / 220V-0,082A
Fator de Potência: >0,92
Temperatura de cor: 6500K - Branco Frio
Fluxo Luminoso: 1850 lúmens
Eficiência Luminosa: 102,7 lm/W
IRC: >80
Temperatura de Utilização: -10°C a +45°C
Vida útil: 25.000 horas
Índice de Proteção: IP40
Dimensões: T8 1200mm x 26mm
Base: G13
Ângulo de abertura: 200°
Modelo Referência: 06660 LÂMP. TUBO LED G3 18W - 6500k INTRAL
3) Lâmpada LED Bulbo E27 9W 6500K
Potência Nominal: 9W
Temperatura de cor: 6500K - Branco Frio
Fluxo Luminoso: 803 lúmens
Eficiência Luminosa: 89 lm/W
Tensão Nominal: 100V - 240V
Corrente: 127V-73mA / 220V-43mA
Frequência: 50/60Hz
Fator de Potência: >0,70
IRC: >80
Base: E27
Vida útil: 25.000 horas
Temperatura de Utilização -10°C a +40°C
Modelo Referência: Ourolux Superled 9W 20031 6500K
4) Lâmpada LED Tubular T8 10W 6500K
Potência Nominal: 10W
Temperatura de cor: 6500K - Branco Frio
Fluxo Luminoso: 900 lúmens
Eficiência Luminosa: 90 lm/W
Tensão Nominal: 100V - 240V
Corrente: 127V-85mA / 220V-50mA
Frequência: 50/60Hz
Fator de Potência: >0,92
IRC: >80
Ângulo de abertura: 200°
Índice de Proteção: IP20
Vida útil: 25.000 horas
Dimensões: T8 604mm x 28mm
Base: G13
Modelo Referência: 48LTG-102BF00 ELGIN Lâmpada Tubular T8 10W LED
5) Luminária de Emergência Autônoma 30 LEDs
Luminária de Emergência Autônoma 30 LEDs
Cor da Luminária: Branca
Tensão Nominal: 100V - 240V Bivolt
Fluxo Luminoso: 100 lúmens
Temperatura de cor: 6500K - Branco Frio
Frequência: 50/60Hz
Índice de Proteção: IP20
Quantidade de LEDs: 30
LED Indicativo de funcionamento: Sim
Com seleção de fluxo máximo e mínimo
Com botão de teste
Autonomia: 2,5 horas (fluxo máximo) e 5 horas (fluxo mínimo)
Bateria: Lítio 3.7V 500mAh
Temperatura de Utilização -10°C a +60°C
Dimensões: 175mm x 49mm x 25mm
Modelo Referência: 36004 - Iluminação de Emergência Autônoma 30 LEDs Super Slim Segurimax
6) Luminária Painel Led Sobrepor Linear 40W 6500K
Cor da Luminária: Branca
Potência Nominal: 40W
Tensão Nominal: 100V - 240V
Fluxo Luminoso: 2800 lúmens
Temperatura de cor: 6500K - Branco Frio
Frequência: 50/60Hz
Índice de Proteção: IP20
Vida útil: 15.000 horas
IRC: 70
Fator de Potência: >0,50
Ângulo de abertura: 120°
Dimensão: 7,5cm x 120cm x 2,3cm
Modelo Referência: 4091 MBLED
7) Spot LED 12W para Trilho eletrificado 3000K
Cor da Luminária: Preta
Potência Nominal: 12W
Tensão Nominal: 100V - 240V - Bivolt Automático
Temperatura de cor: 3000K - Amarela
Fluxo Luminoso: 1080 lúmens
Eficiência Luminosa: 90 lm/W
Ângulo de abertura: 38°
Fator de Potência: >0,50
Vida útil: 25.000 horas
Material: Policarbonato
IRC: 80
Índice de Proteção: IP20
Modelo Referência: Avant 251160571 - LED-SPOT-TRILHO-ELEGANCE-T1-PR-AM3000K-12W-BIV
8) Refletor LED 50W 6500K
Cor da Luminária: Preta
Potência Nominal: 50W
Tensão Nominal: 85V - 265V Bivolt
Temperatura de cor: 6500K - Branco Frio
Fluxo Luminoso: 4500 lúmens
Ângulo de abertura: 120°
Vida útil: 30.000 horas
IRC: 75
Índice de Proteção: IP66
Modelo Referência: Mundilux 6K BF Refletor 50W
9) Refletor LED 100W RGB
Cor da Luminária: Preta
Potência Nominal: 100W
Tensão Nominal: 85V-265V Bivolt
Temperatura de cor: Tecnologia RGB (possibilita a reprodução de cores diversas, além das luzes tradicionais: branco quente e branco frio)
Controle Remoto Incluso
Ângulo de Abertura: 120°
Vida útil: 25.000 horas
Fator de Potência: >0,5
Frequência: 50/60hz
Índice de Proteção: IP66
Dimensões: 285mm x 335mm x 68mm
Funções do Controle/Botões:
Aumento e diminuição de brilho
Ligar (ON) e desligar (OFF)
Mudanças de cor para: 16 tonalidades.
Efeitos: Mudança aleatória, troca rápida e velocidade média
STROBE: Acende e apaga a cor, troca lenta e gradativa
FADE: Troca automática de cor, lenta e gradativa
SMOOTH: Mudança aleatória de cor
Modelo Referência: BLRC-100W/RGB - 911644
10) Espeto Articulado LED 7W para jardim 3000K
Cor da Luminária: Preta
Tensão Nominal: 110V - 220V Bivolt
Potência Nominal: 7W
Temperatura de cor: 3000K - Branca Quente
Fluxo Luminoso: 560 lúmens
Ângulo de abertura: 36°
Índice de Proteção: IP65
Vida útil: 25.000 horas
Modelo Referência: 9692 Espeto Articulado Led 7W Gaya
11) Poste Balizador 7W 3000K
Cor da Luminária: Cinza
Temperatura de cor: 3000K
Tensão Nominal: 100V - 240V Bivolt
Fator de Potência: >0,50
Corrente: 127V-0,11A / 220V-0,07A
Fluxo Luminoso: 520 lúmens
Eficiência Luminosa: 74 lm/W
Ângulo de abertura: 120°
IRC: >80
Vida útil: 25.000 horas
Temperatura de Utilização: -20°C a +40°C
Índice de Proteção: IP65
Fonte Integrada
Modelo Referência: Stella FRANKFURT STH21710
12) Fita LED 7,2W/m IP65 4000K
Potência Nominal: 7,2W/m
Temperatura de cor: 4000K
Fluxo Luminoso: 700 lm/m
IRC: > 80
Ângulo de abertura: 120º
Vida útil: 15.000 horas
Tensão nominal: 12V
Temperatura de Utilização: -20°C a +40°C
Dimensões: 5.000 mm (C) x 10 mm (L)
Índice de proteção: IP65
Com Driver
13) Spot LED 5W de embutir 3000K
Cor da Luminária: Branca
Potência Nominal: 5W
Temperatura de cor: 3000K - Branca Quente
Fluxo Luminoso: 400 lúmens
Tensão Nominal: 100V - 240V
Frequência: 50/60Hz
Fator de Potência: >0,50
IRC: >80
Ângulo de abertura: 38°
Dimerização: Não Dimerizável
Uso: Interno
Temperatura de Utilização: -10°C a +40°C
Dimensão: diâmetro 90mm
Formato: redondo e direcionável
Vida útil: 25.000 horas
Incluso: presilha e fonte
Modelo Referência: 55.369(JC-JSR 5W 3000K)
14) Pendente de Led Circular, diâmetro 50cm
Potência nominal: 29,4W
Tensão Nominal: 100V - 240V Bivolt
Diâmetro: 50cm
Material: alumínio com pintura eletrostática branca
Difusor em acrílico satinado
Temperatura de cor: 3000K
Dimensões (diâmetro x altura): 50cm x 4.5cm
Altura do cabo: 1,50 metros
15) Pendente de Led Circular, diâmetro 75cm
Potência nominal: 49W
Diâmetro: 75cm
Material: alumínio com pintura eletrostática branca
Difusor em acrílico satinado
Temperatura de cor: 3000K
Dimensões (diâmetro x altura): 75cm x 4.5cm
Altura do cabo: 1,50 metros
16) Pendente de Led Circular, diâmetro 100cm
Potência nominal: 68,6W
Diâmetro:100cm
Material: alumínio com pintura eletrostática branca
Difusor em acrílico satinado
Temperatura de cor: 3000K
Dimensões (diâmetro x altura): 100cm x 4.5cm
Altura do cabo: 1,50 metros
17) Luminária Plafon Painel LED Embutir Quadrada 25W 4000K
Cor da Luminária: Branca
Tensão Nominal: 100V - 240V Bivolt
Corrente Nominal: 127V-345mA, 220V-235mA
Potência Nominal: 25W
Fluxo Luminoso: 1760 lúmens
Eficiência Luminosa: 70,4 lm/W
Frequência: 60Hz
Fator de Potência: >0,5
IRC: >70
Ângulo de abertura: 120°
Temperatura de cor: 4000K
Vida útil: 25.000 horas
Temperatura de Utilização: -10°C a +45°C
Não dimerizável
Embutir
Comprimento: 296 mm
Largura: 296 mm
Altura: 30 mm
Tipo: Plafon
Incluso: presilha e fonte
Modelo Referência: Saveenergy SE-240.3008 LUMINÁRIA QUADRADA DE EMBUTIR 25W BRANCA – SII
18) Luminária Plafon Painel LED Embutir Quadrada 6W 4000K
Cor da Luminária: Branca
Tensão Nominal: 100V - 240V Bivolt
Potência Nominal: 6W
Fluxo Luminoso: 480 lúmens
Eficiência Luminosa: 80 lm/W
Frequência: 60Hz
Fator de Potência: >0,5
IRC: >70
Ângulo de abertura: 120°
Índice de Proteção: IP20
Temperatura de cor: 4000K
Vida útil: 25.000 horas
Temperatura de Utilização: -20°C a +40°C
Não dimerizável
Embutir
Comprimento: 120 mm
Largura: 120 mm
Altura: 100 mm
Tipo: Plafon
Incluso: presilha e fonte
Modelo Referência: Avant LED-PAINEL-POP-EMB-QUA-12-NE4000K-6W-BIV-480
19) Luminária Mini Spot de Trilho Eletrificado 20W 3000K
Cor da Luminária: Preta
Potência Nominal: 20W
Temperatura de cor: 3000K
Tensão Nominal: 100V - 240V - Bivolt Automático
20) Plafon de Sobrepor LED Quadrado 32W 3000K
Potência Nominal: 32W
Tensão Nominal: 100V - 240V Bivolt
Temperatura de cor: 3000K
Dimensões: 40cm (L) x 40cm (C) x 4,5cm (A)
Fluxo luminoso: 2240 lúmens
IRC: >80
Ângulo de abertura: 120°
Cor da Luminária: Branca com detalhes em preto
Modelo Referência: Telaio Opus HM 80914
21) Luminária LED Slim de sobrepor 70W 4000K
Cor da luminária: Preto
Potência Nominal: 70W
Tensão Nominal: 100V - 240V Bivolt
Temperatura de cor: 4000K
Dimensões: 1145mm (C) x 140mm (L) x 30mm (A)
Vida útil: 50.000 horas
Índice de Proteção: IP20
Não Dimerizável
Eficiência Luminosa: 130 lm/W
Fluxo Luminoso: 9100 lúmens
Fator de Potência: 0,92
Frequência: 50/60Hz
Modelo Referência: Luminária Taschibra LED TL Slim 30
22) Luminária Plafon Painel LED Embutir Quadrada 48W 3000K
Cor da luminária: Branca
Potência Nominal: 48W
Tensão Nominal: 100V - 240V Bivolt
Dimensões: 60x60cm
Temperatura de cor: 3000K
Frequência: 50/60Hz
Fluxo Luminoso: 4900 lúmens
Ângulo de abertura: 120°
Índice de Proteção: IP20
Incluso: presilha e fonte
23) Luminária Plafon Painel LED Embutir Quadrada 18W 3000K
Cor da luminária: Branca
Potência Nominal: 18W
Tensão Nominal: 100V - 240V Bivolt
Dimensões: 23x23cm
Temperatura de cor: 3000K
Frequência: 50/60Hz
Fluxo Luminoso: 1350 lúmens
Ângulo de abertura: 120°
Índice de Proteção: IP20
Incluso: presilha e fonte
24) Lâmpada PAR20 E27 7W 3000K
Potência Nominal: 7W
Tensão Nominal: 100V - 240V Bivolt
Temperatura de cor: 3000K
Fluxo Luminoso: 525 lúmens
IRC: >80
Ângulo de abertura: 36°
Soquete: E27
Índice de Proteção: IP20
Vida útil: 25.000 horas
25) Fita LED 16W/m IP65 3000K
Potência Nominal: 16W/m
Temperatura de cor: 3000K
Fluxo Luminoso: 1920 lm/m
IRC: > 80
Ângulo de abertura: 120º
Vida útil: 50.000 horas
Tensão nominal: 12V
Temperatura de Utilização: -20°C a +40°C
Dimensões: 5.000 mm (C) x 10 mm (L)
Índice de proteção: IP65
Com Driver
Modelo Referência: EKF4216HL9065+ eklart
26) Pendente LED Vega Quadrado Luz para baixo
Cor da luminária: Preto
Potência Nominal: 34W
Tensão Nominal: 100V - 240V Bivolt
Temperatura de cor: 3000K
Dimensões: 60x60cm
Fluxo Luminoso: 2840 lúmens
Modelo referência: 330.60 3000K Montare
27) Luminária Plafon Painel LED Sobrepor Quadrada 48W 3000K
Cor da luminária: Branca
Potência Nominal: 48W
Tensão Nominal: 100V - 240V Bivolt
Dimensões: 60x60cm
Temperatura de cor: 3000K
Frequência: 50/60Hz
Fluxo Luminoso: 4900 lúmens
Ângulo de abertura: 120°
Índice de Proteção: IP20
Incluso: presilha e fonte
28) Luminária Plafon Painel LED Sobrepor Quadrada 18W 3000K
Cor da luminária: Branca
Potência Nominal: 18W
Tensão Nominal: 100V - 240V Bivolt
Dimensões: 23x23cm
Temperatura de cor: 3000K
Frequência: 50/60Hz
Fluxo Luminoso: 1350 lúmens
Ângulo de abertura: 120°
Índice de Proteção: IP20
Incluso: presilha e fonte
29) Luminária Perfil LED Embutir Linear Retangular 3000K
Cor da luminária: Branca
Potência Nominal: 48W
Temperatura de cor: 3000K
Fluxo Luminoso: 4800 lúmens
IRC: >80
Tensão Nominal: 12V
Frequência: 50/60Hz
Fator de Potência: >0,6
Vida útil: 35.000 horas
Incluso fonte
Dimensão retangular
Comprimento: 120cm
Modelo Referência: PERF-120-LIN-BQ Sustentaled
30) Arandela LED de Efeito 5W 3000K
Dois fachos fechados
Cor da Luminária: Preto
Potência Nominal: 5W
Tensão Nominal: 100V - 240V Bivolt
Temperatura de cor: 3000K
Fator de Potência: >0,92
Corrente Nominal: 127V-0,045A, 220V-0,025A
Fluxo Luminoso: 20 lúmens
Ângulo de abertura: 4º
IRC: >80
Vida útil: 25.000 horas
Temperatura de operação: -10°C a +40°C
Índice de Proteção: IP65
Modelo Referência: Wall Mini

## Regional Curitiba
PLANILHA DE CUSTOS E FORMAÇÃO DE PREÇOS
Local: Regional Curitiba
Endereço: Avenida Victor Ferreira do Amaral, 306, térreo/1º andar
Pregão Eletrônico n.º:
Data: |  | Horário:
[8 empty] | BDI | 0%
ITEM | DESCRIÇÃO DO SERVIÇO | UNIDADE DE MEDIDA | QUANTI DADE | VALORES (R$)
|  |  |  | MATERIAL | MÃO DE OBRA | EQUIPAMENTO | TOTAL UNITÁRIO | TOTAL MATERIAL | TOTAL MÃO DE OBRA | TOTAL EQUIPAMENTO | TOTAL SEM BDI | TOTAL COM BDI
1 | JARDINAGEM E MANUTENÇÃO DE PAISAGISMO | [9 empty] | 0 | 0
1.1 | Jardinagem e manutenção de paisagismo | MÊS | 0 |  |  |  | 0 | 0 | 0 | 0 | 0 | 0
2 | LIMPEZA E DESINFECÇÃO DE RESERVATÓRIOS DE ÁGUA | [9 empty] | 0 | 0
2.1 | Limpeza e desinfecção de reservatórios de água | UN | 0 |  |  |  | 0 | 0 | 0 | 0 | 0 | 0
3 | DESINSETIZAÇÃO, DESRATIZAÇÃO E DESCUPINIZAÇÃO | [9 empty] | 0 | 0
3.1 | Desinsetização, desratização e descupinização | UN | 2 |  |  |  | 0 | 0 | 0 | 0 | 0 | 0
4 | RECARGA E MANUTENÇÃO DE EXTINTORES DE INCÊNDIO | [9 empty] | 0 | 0
4.1 | Recarga e manutenção de extintores de incêndio | CJ | 0 |  |  |  | 0 | 0 | 0 | 0 | 0 | 0
5 | LIMPEZA E MANUTENÇÃO DE PURIFICADORES DE ÁGUA | [9 empty] | 0 | 0
5.1 | Limpeza e manutenção de purificadores de água | UN | 9 |  |  |  | 0 | 0 | 0 | 0 | 0 | 0
6 | LAUDOS DE INSPEÇÃO SPDA E SUBESTAÇÕES | [9 empty] | 0 | 0
6.1 | Laudos de inspeção SPDA e subestações | UN | 0 |  |  |  | 0 | 0 | 0 | 0 | 0 | 0
7 | LAUDOS DE PONTOS DE ANCORAGEM | [9 empty] | 0 | 0
7.1 | Laudos de pontos de Ancoragem | UN | 0 |  |  |  | 0 | 0 | 0 | 0 | 0 | 0
8 | INSPEÇÃO PREDIAL | [9 empty] | 0 | 0
8.1 | Laudo de Inspeção predial | UN | 1 |  |  |  | 0 | 0 | 0 | 0 | 0 | 0
9 | MANUTENÇÃO PREDIAL | [9 empty] | 0 | 0
9.1 | EMASSAMENTO COM MASSA LÁTEX, APLICAÇÃO EM PAREDE, UMA DEMÃO, LIXAMENTO MANUAL. AF_04/2023 - SINAPI 88495 (03/2025) | M² | 500 |  |  |  | 0 | 0 | 0 | 0 | 0 | 0
9.2 | FUNDO SELADOR ACRÍLICO, APLICAÇÃO MANUAL EM PAREDE, UMA DEMÃO. AF_04/2023 - SINAPI 88485 (03/2025) | M² | 500 |  |  |  | 0 | 0 | 0 | 0 | 0 | 0
9.3 | PINTURA LÁTEX ACRÍLICA PREMIUM, APLICAÇÃO MANUAL EM PAREDES, DUAS DEMÃOS. AF_04/2023 - SINAPI 88489 (03/2025) | M² | 500 |  |  |  | 0 | 0 | 0 | 0 | 0 | 0
9.4 | LUMINÁRIA DE EMERGÊNCIA, COM 30 LÂMPADAS LED DE 2 W, SEM REATOR - FORNECIMENTO E INSTALAÇÃO. AF_02/2020 - SINAPI 97599 (03/2025) | UN | 2 |  |  |  | 0 | 0 | 0 | 0 | 0 | 0
9.5 | LÂMPADA TUBULAR DE 18/20 W, BASE G5 - FORNECIMENTO E INSTALAÇÃO. AF_02/2020_PS - SINAPI 100903 (03/2025) -ADAPTADO | UN | 30 |  |  |  | 0 | 0 | 0 | 0 | 0 | 0
9.6 | TORNEIRA PARA LAVATORIO DE MESA PRESSMATIC BENEFIT DA DOCOL OU SIMILAR - AGESUL 2401001017 (01/2025) | UN | 1 |  |  |  | 0 | 0 | 0 | 0 | 0 | 0
0
BENEFÍCIOS E DESPESAS INDIRETAS (BDI)
ITEM | DISCRIMINAÇÃO | TAXA BDI (%)
1 | A – ADMINISTRAÇÃO CENTRAL
2 | SG – seguros + garantias
3 | R – riscos
4 | F – despesas financeiras
5 | L – lucro bruto
6 | T - tributos
6.1 | COFINS
6.2 | PIS
6.3 | Contribuição Previdenciária sobre Receita Bruta (CPRB)
6.4 | ISS (Conforme Legislação Municipal)
Fórmula BDI*
* Fórmula do Acórdão TCU 2.622/2013
Tipos e especificações das tintas que devem ser utilizadas no imóvel:
LOCAL DE APLICAÇÃO | ESPECIFICAÇÃO
Fachadas e muros externos | Tinta acrílica, acabamento fosco, cor algodão cinzento, marca de referência Suvinil ou equivalente aprovado
Tinta acrílica, acabamento fosco, cor tubarão martelo, marca de referência Suvinil ou equivalente aprovado
Tinta acrílica, acabamento fosco, cor cinza profundo, marca de referência Suvinil ou equivalente aprovado
Paredes internas | Tinta acrílica, acabamento acetinado, cor algodão cinzento, marca de referência Suvinil ou equivalente aprovado
Tinta acrílica, acabamento acetinado, cor tubarão martelo, marca de referência Suvinil ou equivalente aprovado
Tinta acrílica, acabamento acetinado, cor cinza profundo, marca de referência Suvinil ou equivalente aprovado
Forros e lajes | Tinta acrílica, acabamento fosco, cor branco neve, marca de referência Suvinil ou equivalente aprovado
Portas de madeira | Verniz incolor

## Curitiba - Posto Água Verde
PLANILHA DE CUSTOS E FORMAÇÃO DE PREÇOS
Local: Posto Água Verde
Endereço: Avenida Presidente Kennedy, 3115, loja 02
Pregão Eletrônico n.º:
Data: |  | Horário:
[8 empty] | BDI | 0%
ITEM | DESCRIÇÃO DO SERVIÇO | UNIDADE DE MEDIDA | QUANTI DADE | VALORES (R$)
|  |  |  | MATERIAL | MÃO DE OBRA | EQUIPAMENTO | TOTAL UNITÁRIO | TOTAL MATERIAL | TOTAL MÃO DE OBRA | TOTAL EQUIPAMENTO | TOTAL SEM BDI | TOTAL COM BDI
1 | JARDINAGEM E MANUTENÇÃO DE PAISAGISMO | [9 empty] | 0 | 0
1.1 | Jardinagem e manutenção de paisagismo | MÊS | 0 |  |  |  | 0 | 0 | 0 | 0 | 0 | 0
2 | LIMPEZA E DESINFECÇÃO DE RESERVATÓRIOS DE ÁGUA | [9 empty] | 0 | 0
2.1 | Limpeza e desinfecção de reservatórios de água | UN | 0 |  |  |  | 0 | 0 | 0 | 0 | 0 | 0
3 | DESINSETIZAÇÃO, DESRATIZAÇÃO E DESCUPINIZAÇÃO | [9 empty] | 0 | 0
3.1 | Desinsetização, desratização e descupinização | UN | 2 |  |  |  | 0 | 0 | 0 | 0 | 0 | 0
4 | RECARGA E MANUTENÇÃO DE EXTINTORES DE INCÊNDIO | [9 empty] | 0 | 0
4.1 | Recarga e manutenção de extintores de incêndio | CJ | 1 |  |  |  | 0 | 0 | 0 | 0 | 0 | 0
5 | LIMPEZA E MANUTENÇÃO DE PURIFICADORES DE ÁGUA | [9 empty] | 0 | 0
5.1 | Limpeza e manutenção de purificadores de água | UN | 3 |  |  |  | 0 | 0 | 0 | 0 | 0 | 0
6 | LAUDOS DE INSPEÇÃO SPDA E SUBESTAÇÕES | [9 empty] | 0 | 0
6.1 | Laudos de inspeção SPDA e subestações | UN | 0 |  |  |  | 0 | 0 | 0 | 0 | 0 | 0
7 | LAUDOS DE PONTOS DE ANCORAGEM | [9 empty] | 0 | 0
7.1 | Laudos de pontos de Ancoragem | UN | 0 |  |  |  | 0 | 0 | 0 | 0 | 0 | 0
8 | INSPEÇÃO PREDIAL | [9 empty] | 0 | 0
8.1 | Laudo de Inspeção predial | UN | 1 |  |  |  | 0 | 0 | 0 | 0 | 0 | 0
9 | MANUTENÇÃO PREDIAL | [9 empty] | 0 | 0
9.1 | EMASSAMENTO COM MASSA LÁTEX, APLICAÇÃO EM PAREDE, UMA DEMÃO, LIXAMENTO MANUAL. AF_04/2023 - SINAPI 88495 (03/2025) | M² | 166 |  |  |  | 0 | 0 | 0 | 0 | 0 | 0
9.2 | FUNDO SELADOR ACRÍLICO, APLICAÇÃO MANUAL EM PAREDE, UMA DEMÃO. AF_04/2023 - SINAPI 88485 (03/2025) | M² | 166 |  |  |  | 0 | 0 | 0 | 0 | 0 | 0
9.3 | PINTURA LÁTEX ACRÍLICA PREMIUM, APLICAÇÃO MANUAL EM PAREDES, DUAS DEMÃOS. AF_04/2023 - SINAPI 88489 (03/2025) | M² | 166 |  |  |  | 0 | 0 | 0 | 0 | 0 | 0
9.4 | LÂMPADA TUBULAR LED DE 9/10 W, COM SOQUETE, BASE G13 - FORNECIMENTO E INSTALAÇÃO. AF_09/2024_PS - SINAPI 100902 (03/2025) | UN | 16 |  |  |  | 0 | 0 | 0 | 0 | 0 | 0
9.5 | VEDAÇÃO DE ESQUADRIAS COM APLICAÇÃO DE SELANTE À BASE DE SILICONE - SETOP - ED-50992 (01/2025) | M | 100 |  |  |  | 0 | 0 | 0 | 0 | 0 | 0
9.6 | TORNEIRA PARA LAVATORIO DE MESA PRESSMATIC BENEFIT DA DOCOL OU SIMILAR - AGESUL 2401001017 (01/2025) | UN | 1 |  |  |  | 0 | 0 | 0 | 0 | 0 | 0
0
BENEFÍCIOS E DESPESAS INDIRETAS (BDI)
ITEM | DISCRIMINAÇÃO | TAXA BDI (%)
1 | A – ADMINISTRAÇÃO CENTRAL
2 | SG – seguros + garantias
3 | R – riscos
4 | F – despesas financeiras
5 | L – lucro bruto
6 | T - tributos
6.1 | COFINS
6.2 | PIS
6.3 | Contribuição Previdenciária sobre Receita Bruta (CPRB)
6.4 | ISS (Conforme Legislação Municipal)
Fórmula BDI*
* Fórmula do Acórdão TCU 2.622/2013
Tipos e especificações das tintas que devem ser utilizadas no imóvel:
LOCAL DE APLICAÇÃO | ESPECIFICAÇÃO
Fachadas e muros externos | Tinta acrílica, acabamento fosco, cor algodão cinzento, marca de referência Suvinil ou equivalente aprovado
Tinta acrílica, acabamento fosco, cor tubarão martelo, marca de referência Suvinil ou equivalente aprovado
Tinta acrílica, acabamento fosco, cor cinza profundo, marca de referência Suvinil ou equivalente aprovado
Paredes internas | Tinta acrílica, acabamento acetinado, cor algodão cinzento, marca de referência Suvinil ou equivalente aprovado
Tinta acrílica, acabamento acetinado, cor tubarão martelo, marca de referência Suvinil ou equivalente aprovado
Tinta acrílica, acabamento acetinado, cor cinza profundo, marca de referência Suvinil ou equivalente aprovado
Forros e lajes | Tinta acrílica, acabamento fosco, cor branco neve, marca de referência Suvinil ou equivalente aprovado
Portas de madeira | Verniz incolor

## Terreno Mateus Leme
PLANILHA DE CUSTOS E FORMAÇÃO DE PREÇOS
Local: Terreno Mateus Leme
Endereço:
Pregão Eletrônico n.º:
Data: |  | Horário:
[8 empty] | BDI | 0%
ITEM | DESCRIÇÃO DO SERVIÇO | UNIDADE DE MEDIDA | QUANTI DADE | VALORES (R$)
|  |  |  | MATERIAL | MÃO DE OBRA | EQUIPAMENTO | TOTAL UNITÁRIO | TOTAL MATERIAL | TOTAL MÃO DE OBRA | TOTAL EQUIPAMENTO | TOTAL SEM BDI | TOTAL COM BDI
1 | JARDINAGEM E MANUTENÇÃO DE PAISAGISMO | [9 empty] | 0 | 0
1.1 | Jardinagem e manutenção de paisagismo | MÊS | 12 |  |  |  | 0 | 0 | 0 | 0 | 0 | 0
2 | LIMPEZA E DESINFECÇÃO DE RESERVATÓRIOS DE ÁGUA | [9 empty] | 0 | 0
2.1 | Limpeza e desinfecção de reservatórios de água | UN | 0 |  |  |  | 0 | 0 | 0 | 0 | 0 | 0
3 | DESINSETIZAÇÃO, DESRATIZAÇÃO E DESCUPINIZAÇÃO | [9 empty] | 0 | 0
3.1 | Desinsetização, desratização e descupinização | UN | 0 |  |  |  | 0 | 0 | 0 | 0 | 0 | 0
4 | RECARGA E MANUTENÇÃO DE EXTINTORES DE INCÊNDIO | [9 empty] | 0 | 0
4.1 | Recarga e manutenção de extintores de incêndio | CJ | 0 |  |  |  | 0 | 0 | 0 | 0 | 0 | 0
5 | LIMPEZA E MANUTENÇÃO DE PURIFICADORES DE ÁGUA | [9 empty] | 0 | 0
5.1 | Limpeza e manutenção de purificadores de água | UN | 0 |  |  |  | 0 | 0 | 0 | 0 | 0 | 0
6 | LAUDOS DE INSPEÇÃO SPDA E SUBESTAÇÕES | [9 empty] | 0 | 0
6.1 | Laudos de inspeção SPDA e subestações | UN | 0 |  |  |  | 0 | 0 | 0 | 0 | 0 | 0
7 | LAUDOS DE PONTOS DE ANCORAGEM | [9 empty] | 0 | 0
7.1 | Laudos de pontos de Ancoragem | UN | 0 |  |  |  | 0 | 0 | 0 | 0 | 0 | 0
8 | INSPEÇÃO PREDIAL | [9 empty] | 0 | 0
8.1 | Laudo de Inspeção predial | UN | 0 |  |  |  | 0 | 0 | 0 | 0 | 0 | 0
9 | MANUTENÇÃO PREDIAL | [9 empty] | 0 | 0
- | - | - | - |  |  |  | 0 | 0 | 0 | 0 | 0 | 0
0
BENEFÍCIOS E DESPESAS INDIRETAS (BDI)
ITEM | DISCRIMINAÇÃO | TAXA BDI (%)
1 | A – ADMINISTRAÇÃO CENTRAL
2 | SG – seguros + garantias
3 | R – riscos
4 | F – despesas financeiras
5 | L – lucro bruto
6 | T - tributos
6.1 | COFINS
6.2 | PIS
6.3 | Contribuição Previdenciária sobre Receita Bruta (CPRB)
6.4 | ISS (Conforme Legislação Municipal)
Fórmula BDI*
* Fórmula do Acórdão TCU 2.622/2013

## Apucarana
PLANILHA DE CUSTOS E FORMAÇÃO DE PREÇOS
Local: Regional Apucarana
Endereço: Rua Guarapuava, 580
Pregão Eletrônico n.º:
Data: |  | Horário:
[8 empty] | BDI | 0%
ITEM | DESCRIÇÃO DO SERVIÇO | UNIDADE DE MEDIDA | QUANTI DADE | VALORES (R$)
|  |  |  | MATERIAL | MÃO DE OBRA | EQUIPAMENTO | TOTAL UNITÁRIO | TOTAL MATERIAL | TOTAL MÃO DE OBRA | TOTAL EQUIPAMENTO | TOTAL SEM BDI | TOTAL COM BDI
1 | JARDINAGEM E MANUTENÇÃO DE PAISAGISMO | [9 empty] | 0 | 0
1.1 | Jardinagem e manutenção de paisagismo | MÊS | 12 |  |  |  | 0 | 0 | 0 | 0 | 0 | 0
2 | LIMPEZA E DESINFECÇÃO DE RESERVATÓRIOS DE ÁGUA | [9 empty] | 0 | 0
2.1 | Limpeza e desinfecção de reservatórios de água | UN | 1 |  |  |  | 0 | 0 | 0 | 0 | 0 | 0
3 | DESINSETIZAÇÃO, DESRATIZAÇÃO E DESCUPINIZAÇÃO | [9 empty] | 0 | 0
3.1 | Desinsetização, desratização e descupinização | UN | 2 |  |  |  | 0 | 0 | 0 | 0 | 0 | 0
4 | RECARGA E MANUTENÇÃO DE EXTINTORES DE INCÊNDIO | [9 empty] | 0 | 0
4.1 | Recarga e manutenção de extintores de incêndio | CJ | 1 |  |  |  | 0 | 0 | 0 | 0 | 0 | 0
5 | LIMPEZA E MANUTENÇÃO DE PURIFICADORES DE ÁGUA | [9 empty] | 0 | 0
5.1 | Limpeza e manutenção de purificadores de água | UN | 6 |  |  |  | 0 | 0 | 0 | 0 | 0 | 0
6 | LAUDOS DE INSPEÇÃO SPDA E SUBESTAÇÕES | [9 empty] | 0 | 0
6.1 | Laudos de inspeção SPDA e subestações | UN | 1 |  |  |  | 0 | 0 | 0 | 0 | 0 | 0
7 | LAUDOS DE PONTOS DE ANCORAGEM | [9 empty] | 0 | 0
7.1 | Laudos de pontos de Ancoragem | UN | 1 |  |  |  | 0 | 0 | 0 | 0 | 0 | 0
8 | INSPEÇÃO PREDIAL | [9 empty] | 0 | 0
8.1 | Laudo de Inspeção predial | UN | 1 |  |  |  | 0 | 0 | 0 | 0 | 0 | 0
9 | MANUTENÇÃO PREDIAL | [9 empty] | 0 | 0
9.1 | REMOÇÃO CALHAS E RUFOS, DE FORMA MANUAL, SEM REAPROVEITAMENTO. AF_09/2023 - SINAPI 104803 (03/2025) | M | 50 |  |  |  | 0 | 0 | 0 | 0 | 0 | 0
9.2 | CALHA EM CHAPA DE AÇO GALVANIZADO NÚMERO 24, DESENVOLVIMENTO DE 50 CM, INCLUSO TRANSPORTE VERTICAL. AF_07/2019 - SINAPI 94228 (03/2025) | M | 25 |  |  |  | 0 | 0 | 0 | 0 | 0 | 0
9.3 | RUFO EXTERNO/INTERNO EM CHAPA DE AÇO GALVANIZADO NÚMERO 26, CORTE DE 33 CM, INCLUSO IÇAMENTO. AF_07/2019 - SINAPI 100327 (03/2025) | M | 25 |  |  |  | 0 | 0 | 0 | 0 | 0 | 0
9.4 | EMASSAMENTO COM MASSA LÁTEX, APLICAÇÃO EM TETO, UMA DEMÃO, LIXAMENTO MANUAL. AF_04/2023 - SINAPI 88494 (03/2025) | M² | 50 |  |  |  | 0 | 0 | 0 | 0 | 0 | 0
9.5 | EMASSAMENTO COM MASSA LÁTEX, APLICAÇÃO EM PAREDE, UMA DEMÃO, LIXAMENTO MANUAL. AF_04/2023 - SINAPI 88495 (03/2025) | M² | 1687 |  |  |  | 0 | 0 | 0 | 0 | 0 | 0
9.6 | FUNDO SELADOR ACRÍLICO, APLICAÇÃO MANUAL EM TETO, UMA DEMÃO. AF_04/2023 - SINAPI 88484 (03/2025) | M² | 50 |  |  |  | 0 | 0 | 0 | 0 | 0 | 0
9.7 | FUNDO SELADOR ACRÍLICO, APLICAÇÃO MANUAL EM PAREDE, UMA DEMÃO. AF_04/2023 - SINAPI 88485 (03/2025) | M² | 1687 |  |  |  | 0 | 0 | 0 | 0 | 0 | 0
9.4 | PINTURA LÁTEX ACRÍLICA PREMIUM, APLICAÇÃO MANUAL EM PAREDES, DUAS DEMÃOS. AF_04/2023 - SINAPI 88489 (03/2025) | M² | 1687 |  |  |  | 0 | 0 | 0 | 0 | 0 | 0
9.5 | PINTURA LÁTEX ACRÍLICA PREMIUM, APLICAÇÃO MANUAL EM TETO, DUAS DEMÃOS. AF_04/2023 - SINAPI 88488 (03/2025) | M² | 50 |  |  |  | 0 | 0 | 0 | 0 | 0 | 0
9.6 | PINTURA DE DEMARCAÇÃO DE VAGA COM TINTA ACRÍLICA, E = 10 CM, APLICAÇÃO MANUAL. AF_05/2021 - SINAPI 102500 (03/2025) | M | 35 |  |  |  | 0 | 0 | 0 | 0 | 0 | 0
9.7 | APLICAÇÃO MANUAL DE PINTURA COM TINTA TEXTURIZADA ACRÍLICA EM PANOS COM PRESENÇA DEVÃOS DE EDIFÍCIOS DE MÚLTIPLOS PAVIMENTOS, DUAS CORES. AF_03/2024 - SINAPI 88424 (03/2025) | M² | 948 |  |  |  | 0 | 0 | 0 | 0 | 0 | 0
9.8 | LUMINÁRIA DE EMERGÊNCIA, COM 30 LÂMPADAS LED DE 2 W, SEM REATOR - FORNECIMENTO E INSTALAÇÃO. AF_02/2020 - SINAPI 97599 (03/2025) | UN | 5 |  |  |  | 0 | 0 | 0 | 0 | 0 | 0
9.10 | LÂMPADA COMPACTA DE LED 10 W, BASE E27 - FORNECIMENTO E INSTALAÇÃO. AF_02/2020 - SINAPI 97610 (03/2025) | UN | 5 |  |  |  | 0 | 0 | 0 | 0 | 0 | 0
9.12 | SUBSTITUIÇÃO DE RELÉ FOTOELÉTRICO PARA COMANDO DE ILUMINAÇÃO EXTERNA 1000 W - FORNECIMENTO E INSTALAÇÃO. AF_08/2020 - SINAPI 101633 (03/2025) | UN | 1 |  |  |  | 0 | 0 | 0 | 0 | 0 | 0
9.14 | TORNEIRA PARA LAVATORIO DE MESA PRESSMATIC BENEFIT DA DOCOL OU SIMILAR - AGESUL 2401001017 (01/2025) | UN | 1 |  |  |  | 0 | 0 | 0 | 0 | 0 | 0
9.16 | TOMADA DE REDE RJ45 - FORNECIMENTO E INSTALAÇÃO. AF_11/2019 - SINAPI 98307 (03/2025) | UN | 2 |  |  |  | 0 | 0 | 0 | 0 | 0 | 0
9.18 | ASSENTO EM POLIPROPILENO COM SISTEMA DE FECHAMENTO SUAVE PARA VASO SANITÁRIO - FORNECIMENTO E INSTALAÇÃO - AGETOP CIVIL 080526 (12/2024) | UN | 10 |  |  |  | 0 | 0 | 0 | 0 | 0 | 0
0
BENEFÍCIOS E DESPESAS INDIRETAS (BDI)
ITEM | DISCRIMINAÇÃO | TAXA BDI (%)
1 | A – ADMINISTRAÇÃO CENTRAL
2 | SG – seguros + garantias
3 | R – riscos
4 | F – despesas financeiras
5 | L – lucro bruto
6 | T - tributos
6.1 | COFINS
6.2 | PIS
6.3 | Contribuição Previdenciária sobre Receita Bruta (CPRB)
6.4 | ISS (Conforme Legislação Municipal)
Fórmula BDI*
* Fórmula do Acórdão TCU 2.622/2013
Tipos e especificações das tintas que devem ser utilizadas no imóvel:
LOCAL DE APLICAÇÃO | ESPECIFICAÇÃO
Fachadas e muros externos | Tinta acrílica, acabamento fosco, cor algodão cinzento, marca de referência Suvinil ou equivalente aprovado
Tinta acrílica, acabamento fosco, cor tubarão martelo, marca de referência Suvinil ou equivalente aprovado
Tinta acrílica, acabamento fosco, cor cinza profundo, marca de referência Suvinil ou equivalente aprovado
Paredes internas | Tinta acrílica, acabamento acetinado, cor algodão cinzento, marca de referência Suvinil ou equivalente aprovado
Tinta acrílica, acabamento acetinado, cor tubarão martelo, marca de referência Suvinil ou equivalente aprovado
Tinta acrílica, acabamento acetinado, cor cinza profundo, marca de referência Suvinil ou equivalente aprovado
Forros e lajes | Tinta acrílica, acabamento fosco, cor branco neve, marca de referência Suvinil ou equivalente aprovado
Portas de madeira | Verniz incolor

## Cascavel (P)
PLANILHA DE CUSTOS E FORMAÇÃO DE PREÇOS
Local: Regional Cascavel (próprio)
Endereço: Rua Presidente Bernardes, 2069
Pregão Eletrônico n.º:
Data: |  | Horário:
[8 empty] | BDI | 0%
ITEM | DESCRIÇÃO DO SERVIÇO | UNIDADE DE MEDIDA | QUANTI DADE | VALORES (R$)
|  |  |  | MATERIAL | MÃO DE OBRA | EQUIPAMENTO | TOTAL UNITÁRIO | TOTAL MATERIAL | TOTAL MÃO DE OBRA | TOTAL EQUIPAMENTO | TOTAL SEM BDI | TOTAL COM BDI
1 | JARDINAGEM E MANUTENÇÃO DE PAISAGISMO | [9 empty] | 0 | 0
1.1 | Jardinagem e manutenção de paisagismo | MÊS | 12 |  |  |  | 0 | 0 | 0 | 0 | 0 | 0
2 | LIMPEZA E DESINFECÇÃO DE RESERVATÓRIOS DE ÁGUA | [9 empty] | 0 | 0
2.1 | Limpeza e desinfecção de reservatórios de água | UN | 0 |  |  |  | 0 | 0 | 0 | 0 | 0 | 0
3 | DESINSETIZAÇÃO, DESRATIZAÇÃO E DESCUPINIZAÇÃO | [9 empty] | 0 | 0
3.1 | Desinsetização, desratização e descupinização | UN | 0 |  |  |  | 0 | 0 | 0 | 0 | 0 | 0
4 | RECARGA E MANUTENÇÃO DE EXTINTORES DE INCÊNDIO | [9 empty] | 0 | 0
4.1 | Recarga e manutenção de extintores de incêndio | CJ | 0 |  |  |  | 0 | 0 | 0 | 0 | 0 | 0
5 | LIMPEZA E MANUTENÇÃO DE PURIFICADORES DE ÁGUA | [9 empty] | 0 | 0
5.1 | Limpeza e manutenção de purificadores de água | UN | 12 |  |  |  | 0 | 0 | 0 | 0 | 0 | 0
6 | LAUDOS DE INSPEÇÃO SPDA E SUBESTAÇÕES | [9 empty] | 0 | 0
6.1 | Laudos de inspeção SPDA e subestações | UN | 0 |  |  |  | 0 | 0 | 0 | 0 | 0 | 0
7 | LAUDOS DE PONTOS DE ANCORAGEM | [9 empty] | 0 | 0
7.1 | Laudos de pontos de Ancoragem | UN | 0 |  |  |  | 0 | 0 | 0 | 0 | 0 | 0
8 | INSPEÇÃO PREDIAL | [9 empty] | 0 | 0
8.1 | Laudo de Inspeção predial | UN | 0 |  |  |  | 0 | 0 | 0 | 0 | 0 | 0
9 | MANUTENÇÃO PREDIAL | [9 empty] | 0 | 0
9.1 | EMASSAMENTO COM MASSA LÁTEX, APLICAÇÃO EM PAREDE, UMA DEMÃO, LIXAMENTO MANUAL. AF_04/2023 - SINAPI 88495 (03/2025) | M² | 50 |  |  |  | 0 | 0 | 0 | 0 | 0 | 0
9.2 | FUNDO SELADOR ACRÍLICO, APLICAÇÃO MANUAL EM PAREDE, UMA DEMÃO. AF_04/2023 - SINAPI 88485 (03/2025) | M² | 50 |  |  |  | 0 | 0 | 0 | 0 | 0 | 0
9.3 | PINTURA LÁTEX ACRÍLICA PREMIUM, APLICAÇÃO MANUAL EM PAREDES, DUAS DEMÃOS. AF_04/2023 - SINAPI 88489 (03/2025) | M² | 50 |  |  |  | 0 | 0 | 0 | 0 | 0 | 0
0
BENEFÍCIOS E DESPESAS INDIRETAS (BDI)
ITEM | DISCRIMINAÇÃO | TAXA BDI (%)
1 | A – ADMINISTRAÇÃO CENTRAL
2 | SG – seguros + garantias
3 | R – riscos
4 | F – despesas financeiras
5 | L – lucro bruto
6 | T - tributos
6.1 | COFINS
6.2 | PIS
6.3 | Contribuição Previdenciária sobre Receita Bruta (CPRB)
6.4 | ISS (Conforme Legislação Municipal)
Fórmula BDI*
* Fórmula do Acórdão TCU 2.622/2013
Tipos e especificações das tintas que devem ser utilizadas no imóvel:
LOCAL DE APLICAÇÃO | ESPECIFICAÇÃO
Fachadas e muros externos | Tinta acrílica, acabamento fosco, cor algodão cinzento, marca de referência Suvinil ou equivalente aprovado
Tinta acrílica, acabamento fosco, cor tubarão martelo, marca de referência Suvinil ou equivalente aprovado
Tinta acrílica, acabamento fosco, cor cinza profundo, marca de referência Suvinil ou equivalente aprovado
Paredes internas | Tinta acrílica, acabamento acetinado, cor algodão cinzento, marca de referência Suvinil ou equivalente aprovado
Tinta acrílica, acabamento acetinado, cor tubarão martelo, marca de referência Suvinil ou equivalente aprovado
Tinta acrílica, acabamento acetinado, cor cinza profundo, marca de referência Suvinil ou equivalente aprovado
Forros e lajes | Tinta acrílica, acabamento fosco, cor branco neve, marca de referência Suvinil ou equivalente aprovado
Portas de madeira | Verniz incolor

## Cascavel (L)
PLANILHA DE CUSTOS E FORMAÇÃO DE PREÇOS
Local: Regional Cascavel (locado)
Endereço: Rua Presidente Kennedy, 2145, salas 1 e 2 (térreo)
Pregão Eletrônico n.º:
Data: |  | Horário:
[8 empty] | BDI | 0%
ITEM | DESCRIÇÃO DO SERVIÇO | UNIDADE DE MEDIDA | QUANTI DADE | VALORES (R$)
|  |  |  | MATERIAL | MÃO DE OBRA | EQUIPAMENTO | TOTAL UNITÁRIO | TOTAL MATERIAL | TOTAL MÃO DE OBRA | TOTAL EQUIPAMENTO | TOTAL SEM BDI | TOTAL COM BDI
1 | JARDINAGEM E MANUTENÇÃO DE PAISAGISMO | [9 empty] | 0 | 0
1.1 | Jardinagem e manutenção de paisagismo | MÊS | 0 |  |  |  | 0 | 0 | 0 | 0 | 0 | 0
2 | LIMPEZA E DESINFECÇÃO DE RESERVATÓRIOS DE ÁGUA | [9 empty] | 0 | 0
2.1 | Limpeza e desinfecção de reservatórios de água | UN | 1 |  |  |  | 0 | 0 | 0 | 0 | 0 | 0
3 | DESINSETIZAÇÃO, DESRATIZAÇÃO E DESCUPINIZAÇÃO | [9 empty] | 0 | 0
3.1 | Desinsetização, desratização e descupinização | UN | 2 |  |  |  | 0 | 0 | 0 | 0 | 0 | 0
4 | RECARGA E MANUTENÇÃO DE EXTINTORES DE INCÊNDIO | [9 empty] | 0 | 0
4.1 | Recarga e manutenção de extintores de incêndio | CJ | 1 |  |  |  | 0 | 0 | 0 | 0 | 0 | 0
5 | LIMPEZA E MANUTENÇÃO DE PURIFICADORES DE ÁGUA | [9 empty] | 0 | 0
5.1 | Limpeza e manutenção de purificadores de água | UN | 3 |  |  |  | 0 | 0 | 0 | 0 | 0 | 0
6 | LAUDOS DE INSPEÇÃO SPDA E SUBESTAÇÕES | [9 empty] | 0 | 0
6.1 | Laudos de inspeção SPDA e subestações | UN | 0 |  |  |  | 0 | 0 | 0 | 0 | 0 | 0
7 | LAUDOS DE PONTOS DE ANCORAGEM | [9 empty] | 0 | 0
7.1 | Laudos de pontos de Ancoragem | UN | 0 |  |  |  | 0 | 0 | 0 | 0 | 0 | 0
8 | INSPEÇÃO PREDIAL | [9 empty] | 0 | 0
8.1 | Laudo de Inspeção predial | UN | 1 |  |  |  | 0 | 0 | 0 | 0 | 0 | 0
9 | MANUTENÇÃO PREDIAL | [9 empty] | 0 | 0
9.1 | EMASSAMENTO COM MASSA LÁTEX, APLICAÇÃO EM PAREDE, UMA DEMÃO, LIXAMENTO MANUAL. AF_04/2023 - SINAPI 88495 (03/2025) | M² | 150 |  |  |  | 0 | 0 | 0 | 0 | 0 | 0
9.2 | FUNDO SELADOR ACRÍLICO, APLICAÇÃO MANUAL EM PAREDE, UMA DEMÃO. AF_04/2023 - SINAPI 88485 (03/2025) | M² | 150 |  |  |  | 0 | 0 | 0 | 0 | 0 | 0
9.3 | PINTURA LÁTEX ACRÍLICA PREMIUM, APLICAÇÃO MANUAL EM PAREDES, DUAS DEMÃOS. AF_04/2023 - SINAPI 88489 (03/2025) | M² | 150 |  |  |  | 0 | 0 | 0 | 0 | 0 | 0
9.4 | LUMINÁRIA DE EMERGÊNCIA, COM 30 LÂMPADAS LED DE 2 W, SEM REATOR - FORNECIMENTO E INSTALAÇÃO. AF_02/2020 - SINAPI 97599 (03/2025) | UN | 1 |  |  |  | 0 | 0 | 0 | 0 | 0 | 0
9.5 | ASSENTO EM POLIPROPILENO COM SISTEMA DE FECHAMENTO SUAVE PARA VASO SANITÁRIO - FORNECIMENTO E INSTALAÇÃO - AGETOP CIVIL 080526 (12/2024) | UN | 10 |  |  |  | 0 | 0 | 0 | 0 | 0 | 0
0
BENEFÍCIOS E DESPESAS INDIRETAS (BDI)
ITEM | DISCRIMINAÇÃO | TAXA BDI (%)
1 | A – ADMINISTRAÇÃO CENTRAL
2 | SG – seguros + garantias
3 | R – riscos
4 | F – despesas financeiras
5 | L – lucro bruto
6 | T - tributos
6.1 | COFINS
6.2 | PIS
6.3 | Contribuição Previdenciária sobre Receita Bruta (CPRB)
6.4 | ISS (Conforme Legislação Municipal)
Fórmula BDI*
* Fórmula do Acórdão TCU 2.622/2013
Tipos e especificações das tintas que devem ser utilizadas no imóvel:
LOCAL DE APLICAÇÃO | ESPECIFICAÇÃO
Fachadas e muros externos | Tinta acrílica, acabamento fosco, cor algodão cinzento, marca de referência Suvinil ou equivalente aprovado
Tinta acrílica, acabamento fosco, cor tubarão martelo, marca de referência Suvinil ou equivalente aprovado
Tinta acrílica, acabamento fosco, cor cinza profundo, marca de referência Suvinil ou equivalente aprovado
Paredes internas | Tinta acrílica, acabamento acetinado, cor algodão cinzento, marca de referência Suvinil ou equivalente aprovado
Tinta acrílica, acabamento acetinado, cor tubarão martelo, marca de referência Suvinil ou equivalente aprovado
Tinta acrílica, acabamento acetinado, cor cinza profundo, marca de referência Suvinil ou equivalente aprovado
Forros e lajes | Tinta acrílica, acabamento fosco, cor branco neve, marca de referência Suvinil ou equivalente aprovado
Portas de madeira | Verniz incolor

## Guarapuava
PLANILHA DE CUSTOS E FORMAÇÃO DE PREÇOS
Local: Regional Guarapuava
Endereço: Rua Primavera, 231, 2º andar, salas 203 e 204
Pregão Eletrônico n.º:
Data: |  | Horário:
[8 empty] | BDI | 0%
ITEM | DESCRIÇÃO DO SERVIÇO | UNIDADE DE MEDIDA | QUANTI DADE | VALORES (R$)
|  |  |  | MATERIAL | MÃO DE OBRA | EQUIPAMENTO | TOTAL UNITÁRIO | TOTAL MATERIAL | TOTAL MÃO DE OBRA | TOTAL EQUIPAMENTO | TOTAL SEM BDI | TOTAL COM BDI
1 | JARDINAGEM E MANUTENÇÃO DE PAISAGISMO | [9 empty] | 0 | 0
1.1 | Jardinagem e manutenção de paisagismo | MÊS | 0 |  |  |  | 0 | 0 | 0 | 0 | 0 | 0
2 | LIMPEZA E DESINFECÇÃO DE RESERVATÓRIOS DE ÁGUA | [9 empty] | 0 | 0
2.1 | Limpeza e desinfecção de reservatórios de água | UN | 0 |  |  |  | 0 | 0 | 0 | 0 | 0 | 0
3 | DESINSETIZAÇÃO, DESRATIZAÇÃO E DESCUPINIZAÇÃO | [9 empty] | 0 | 0
3.1 | Desinsetização, desratização e descupinização | UN | 2 |  |  |  | 0 | 0 | 0 | 0 | 0 | 0
4 | RECARGA E MANUTENÇÃO DE EXTINTORES DE INCÊNDIO | [9 empty] | 0 | 0
4.1 | Recarga e manutenção de extintores de incêndio | CJ | 0 |  |  |  | 0 | 0 | 0 | 0 | 0 | 0
5 | LIMPEZA E MANUTENÇÃO DE PURIFICADORES DE ÁGUA | [9 empty] | 0 | 0
5.1 | Limpeza e manutenção de purificadores de água | UN | 1 |  |  |  | 0 | 0 | 0 | 0 | 0 | 0
6 | LAUDOS DE INSPEÇÃO SPDA E SUBESTAÇÕES | [9 empty] | 0 | 0
6.1 | Laudos de inspeção SPDA e subestações | UN | 0 |  |  |  | 0 | 0 | 0 | 0 | 0 | 0
7 | LAUDOS DE PONTOS DE ANCORAGEM | [9 empty] | 0 | 0
7.1 | Laudos de pontos de Ancoragem | UN | 0 |  |  |  | 0 | 0 | 0 | 0 | 0 | 0
8 | INSPEÇÃO PREDIAL | [9 empty] | 0 | 0
8.1 | Laudo de Inspeção predial | UN | 1 |  |  |  | 0 | 0 | 0 | 0 | 0 | 0
9 | MANUTENÇÃO PREDIAL | [9 empty] | 0 | 0
- | - | - | 0 |  |  |  | 0 | 0 | 0 | 0 | 0 | 0
0
BENEFÍCIOS E DESPESAS INDIRETAS (BDI)
ITEM | DISCRIMINAÇÃO | TAXA BDI (%)
1 | A – ADMINISTRAÇÃO CENTRAL
2 | SG – seguros + garantias
3 | R – riscos
4 | F – despesas financeiras
5 | L – lucro bruto
6 | T - tributos
6.1 | COFINS
6.2 | PIS
6.3 | Contribuição Previdenciária sobre Receita Bruta (CPRB)
6.4 | ISS (Conforme Legislação Municipal)
Fórmula BDI*
* Fórmula do Acórdão TCU 2.622/2013
Tipos e especificações das tintas que devem ser utilizadas no imóvel:
LOCAL DE APLICAÇÃO | ESPECIFICAÇÃO
Fachadas e muros externos | Tinta acrílica, acabamento fosco, cor algodão cinzento, marca de referência Suvinil ou equivalente aprovado
Tinta acrílica, acabamento fosco, cor tubarão martelo, marca de referência Suvinil ou equivalente aprovado
Tinta acrílica, acabamento fosco, cor cinza profundo, marca de referência Suvinil ou equivalente aprovado
Paredes internas | Tinta acrílica, acabamento acetinado, cor algodão cinzento, marca de referência Suvinil ou equivalente aprovado
Tinta acrílica, acabamento acetinado, cor tubarão martelo, marca de referência Suvinil ou equivalente aprovado
Tinta acrílica, acabamento acetinado, cor cinza profundo, marca de referência Suvinil ou equivalente aprovado
Forros e lajes | Tinta acrílica, acabamento fosco, cor branco neve, marca de referência Suvinil ou equivalente aprovado
Portas de madeira | Verniz incolor

## Londrina
PLANILHA DE CUSTOS E FORMAÇÃO DE PREÇOS
Local: Regional Londrina
Endereço: Av. Duque de Caxias, 630
Pregão Eletrônico n.º:
Data: |  | Horário:
[8 empty] | BDI | 0%
ITEM | DESCRIÇÃO DO SERVIÇO | UNIDADE DE MEDIDA | QUANTI DADE | VALORES (R$)
|  |  |  | MATERIAL | MÃO DE OBRA | EQUIPAMENTO | TOTAL UNITÁRIO | TOTAL MATERIAL | TOTAL MÃO DE OBRA | TOTAL EQUIPAMENTO | TOTAL SEM BDI | TOTAL COM BDI
1 | JARDINAGEM E MANUTENÇÃO DE PAISAGISMO | [9 empty] | 0 | 0
1.1 | Jardinagem e manutenção de paisagismo | MÊS | 12 |  |  |  | 0 | 0 | 0 | 0 | 0 | 0
2 | LIMPEZA E DESINFECÇÃO DE RESERVATÓRIOS DE ÁGUA | [9 empty] | 0 | 0
2.1 | Limpeza e desinfecção de reservatórios de água | UN | 1 |  |  |  | 0 | 0 | 0 | 0 | 0 | 0
3 | DESINSETIZAÇÃO, DESRATIZAÇÃO E DESCUPINIZAÇÃO | [9 empty] | 0 | 0
3.1 | Desinsetização, desratização e descupinização | UN | 2 |  |  |  | 0 | 0 | 0 | 0 | 0 | 0
4 | RECARGA E MANUTENÇÃO DE EXTINTORES DE INCÊNDIO | [9 empty] | 0 | 0
4.1 | Recarga e manutenção de extintores de incêndio | CJ | 1 |  |  |  | 0 | 0 | 0 | 0 | 0 | 0
5 | LIMPEZA E MANUTENÇÃO DE PURIFICADORES DE ÁGUA | [9 empty] | 0 | 0
5.1 | Limpeza e manutenção de purificadores de água | UN | 12 |  |  |  | 0 | 0 | 0 | 0 | 0 | 0
6 | LAUDOS DE INSPEÇÃO SPDA E SUBESTAÇÕES | [9 empty] | 0 | 0
6.1 | Laudos de inspeção SPDA e subestações | UN | 1 |  |  |  | 0 | 0 | 0 | 0 | 0 | 0
7 | LAUDOS DE PONTOS DE ANCORAGEM | [9 empty] | 0 | 0
7.1 | Laudos de pontos de Ancoragem | UN | 1 |  |  |  | 0 | 0 | 0 | 0 | 0 | 0
8 | INSPEÇÃO PREDIAL | [9 empty] | 0 | 0
8.1 | Laudo de Inspeção predial | UN | 1 |  |  |  | 0 | 0 | 0 | 0 | 0 | 0
9 | MANUTENÇÃO PREDIAL | [9 empty] | 0 | 0
9.1 | EMASSAMENTO COM MASSA LÁTEX, APLICAÇÃO EM TETO, UMA DEMÃO, LIXAMENTO MANUAL. AF_04/2023 - SINAPI 88494 (03/2025) | M² | 200 |  |  |  | 0 | 0 | 0 | 0 | 0 | 0
9.2 | EMASSAMENTO COM MASSA LÁTEX, APLICAÇÃO EM PAREDE, UMA DEMÃO, LIXAMENTO MANUAL. AF_04/2023 - SINAPI 88495 (03/2025) | M² | 400 |  |  |  | 0 | 0 | 0 | 0 | 0 | 0
9.3 | FUNDO SELADOR ACRÍLICO, APLICAÇÃO MANUAL EM TETO, UMA DEMÃO. AF_04/2023 - SINAPI 88484 (03/2025) | M² | 200 |  |  |  | 0 | 0 | 0 | 0 | 0 | 0
9.4 | FUNDO SELADOR ACRÍLICO, APLICAÇÃO MANUAL EM PAREDE, UMA DEMÃO. AF_04/2023 - SINAPI 88485 (03/2025) | M² | 400 |  |  |  | 0 | 0 | 0 | 0 | 0 | 0
9.5 | PINTURA LÁTEX ACRÍLICA PREMIUM, APLICAÇÃO MANUAL EM PAREDES, DUAS DEMÃOS. AF_04/2023 - SINAPI 88489 (03/2025) | M² | 400 |  |  |  | 0 | 0 | 0 | 0 | 0 | 0
9.6 | PINTURA LÁTEX ACRÍLICA PREMIUM, APLICAÇÃO MANUAL EM TETO, DUAS DEMÃOS. AF_04/2023 - SINAPI 88488 (03/2025) | M² | 200 |  |  |  | 0 | 0 | 0 | 0 | 0 | 0
9.7 | APLICAÇÃO MANUAL DE PINTURA COM TINTA TEXTURIZADA ACRÍLICA EM PANOS COM PRESENÇA DEVÃOS DE EDIFÍCIOS DE MÚLTIPLOS PAVIMENTOS, DUAS CORES. AF_03/2024 - SINAPI 88424 (03/2025) | M² | 200 |  |  |  | 0 | 0 | 0 | 0 | 0 | 0
9.8 | LUMINÁRIA DE EMERGÊNCIA, COM 30 LÂMPADAS LED DE 2 W, SEM REATOR - FORNECIMENTO E INSTALAÇÃO. AF_02/2020 - SINAPI 97599 (03/2025) | UN | 5 |  |  |  | 0 | 0 | 0 | 0 | 0 | 0
9.9 | VÁLVULA DE DESCARGA METÁLICA, BASE 1 1/2", ACABAMENTO METALICO CROMADO - FORNECIMENTO E INSTALAÇÃO. AF_08/2021 - SINAPI 99635 (03/2025) | UN | 2 |  |  |  | 0 | 0 | 0 | 0 | 0 | 0
9.10 | TORNEIRA PARA LAVATORIO DE MESA PRESSMATIC BENEFIT DA DOCOL OU SIMILAR - AGESUL 2401001017 (01/2025) | UN | 1 |  |  |  | 0 | 0 | 0 | 0 | 0 | 0
9.11 | TOMADA DE REDE RJ45 - FORNECIMENTO E INSTALAÇÃO. AF_11/2019 - SINAPI 98307 (03/2025) | UN | 5 |  |  |  | 0 | 0 | 0 | 0 | 0 | 0
0
BENEFÍCIOS E DESPESAS INDIRETAS (BDI)
ITEM | DISCRIMINAÇÃO | TAXA BDI (%)
1 | A – ADMINISTRAÇÃO CENTRAL
2 | SG – seguros + garantias
3 | R – riscos
4 | F – despesas financeiras
5 | L – lucro bruto
6 | T - tributos
6.1 | COFINS
6.2 | PIS
6.3 | Contribuição Previdenciária sobre Receita Bruta (CPRB)
6.4 | ISS (Conforme Legislação Municipal)
Fórmula BDI*
* Fórmula do Acórdão TCU 2.622/2013
Tipos e especificações das tintas que devem ser utilizadas no imóvel:
LOCAL DE APLICAÇÃO | ESPECIFICAÇÃO
Fachadas e muros externos | Tinta acrílica, acabamento fosco, cor algodão cinzento, marca de referência Suvinil ou equivalente aprovado
Tinta acrílica, acabamento fosco, cor tubarão martelo, marca de referência Suvinil ou equivalente aprovado
Tinta acrílica, acabamento fosco, cor cinza profundo, marca de referência Suvinil ou equivalente aprovado
Paredes internas | Tinta acrílica, acabamento acetinado, cor algodão cinzento, marca de referência Suvinil ou equivalente aprovado
Tinta acrílica, acabamento acetinado, cor tubarão martelo, marca de referência Suvinil ou equivalente aprovado
Tinta acrílica, acabamento acetinado, cor cinza profundo, marca de referência Suvinil ou equivalente aprovado
Forros e lajes | Tinta acrílica, acabamento fosco, cor branco neve, marca de referência Suvinil ou equivalente aprovado
Portas de madeira | Verniz incolor

## Maringá
PLANILHA DE CUSTOS E FORMAÇÃO DE PREÇOS
Local: Regional Maringá
Endereço: Av. Bento Munhoz da Rocha Neto, 1139
Pregão Eletrônico n.º:
Data: |  | Horário:
[8 empty] | BDI | 0%
ITEM | DESCRIÇÃO DO SERVIÇO | UNIDADE DE MEDIDA | QUANTI DADE | VALORES (R$)
|  |  |  | MATERIAL | MÃO DE OBRA | EQUIPAMENTO | TOTAL UNITÁRIO | TOTAL MATERIAL | TOTAL MÃO DE OBRA | TOTAL EQUIPAMENTO | TOTAL SEM BDI | TOTAL COM BDI
1 | JARDINAGEM E MANUTENÇÃO DE PAISAGISMO | [9 empty] | 0 | 0
1.1 | Jardinagem e manutenção de paisagismo | MÊS | 12 |  |  |  | 0 | 0 | 0 | 0 | 0 | 0
2 | LIMPEZA E DESINFECÇÃO DE RESERVATÓRIOS DE ÁGUA | [9 empty] | 0 | 0
2.1 | Limpeza e desinfecção de reservatórios de água | UN | 1 |  |  |  | 0 | 0 | 0 | 0 | 0 | 0
3 | DESINSETIZAÇÃO, DESRATIZAÇÃO E DESCUPINIZAÇÃO | [9 empty] | 0 | 0
3.1 | Desinsetização, desratização e descupinização | UN | 2 |  |  |  | 0 | 0 | 0 | 0 | 0 | 0
4 | RECARGA E MANUTENÇÃO DE EXTINTORES DE INCÊNDIO | [9 empty] | 0 | 0
4.1 | Recarga e manutenção de extintores de incêndio | CJ | 1 |  |  |  | 0 | 0 | 0 | 0 | 0 | 0
5 | LIMPEZA E MANUTENÇÃO DE PURIFICADORES DE ÁGUA | [9 empty] | 0 | 0
5.1 | Limpeza e manutenção de purificadores de água | UN | 12 |  |  |  | 0 | 0 | 0 | 0 | 0 | 0
6 | LAUDOS DE INSPEÇÃO SPDA E SUBESTAÇÕES | [9 empty] | 0 | 0
6.1 | Laudos de inspeção SPDA e subestações | UN | 1 |  |  |  | 0 | 0 | 0 | 0 | 0 | 0
7 | LAUDOS DE PONTOS DE ANCORAGEM | [9 empty] | 0 | 0
7.1 | Laudos de pontos de Ancoragem | UN | 1 |  |  |  | 0 | 0 | 0 | 0 | 0 | 0
8 | INSPEÇÃO PREDIAL | [9 empty] | 0 | 0
8.1 | Laudo de Inspeção predial | UN | 1 |  |  |  | 0 | 0 | 0 | 0 | 0 | 0
9 | MANUTENÇÃO PREDIAL | [9 empty] | 0 | 0
9.1 | EMASSAMENTO COM MASSA LÁTEX, APLICAÇÃO EM TETO, UMA DEMÃO, LIXAMENTO MANUAL. AF_04/2023 - SINAPI 88494 (03/2025) | M² | 30 |  |  |  | 0 | 0 | 0 | 0 | 0 | 0
9.2 | EMASSAMENTO COM MASSA LÁTEX, APLICAÇÃO EM PAREDE, UMA DEMÃO, LIXAMENTO MANUAL. AF_04/2023 - SINAPI 88495 (03/2025) | M² | 500 |  |  |  | 0 | 0 | 0 | 0 | 0 | 0
9.3 | FUNDO SELADOR ACRÍLICO, APLICAÇÃO MANUAL EM TETO, UMA DEMÃO. AF_04/2023 - SINAPI 88484 (03/2025) | M² | 30 |  |  |  | 0 | 0 | 0 | 0 | 0 | 0
9.4 | FUNDO SELADOR ACRÍLICO, APLICAÇÃO MANUAL EM PAREDE, UMA DEMÃO. AF_04/2023 - SINAPI 88485 (03/2025) | M² | 500 |  |  |  | 0 | 0 | 0 | 0 | 0 | 0
9.5 | PINTURA LÁTEX ACRÍLICA PREMIUM, APLICAÇÃO MANUAL EM PAREDES, DUAS DEMÃOS. AF_04/2023 - SINAPI 88489 (03/2025) | M² | 500 |  |  |  | 0 | 0 | 0 | 0 | 0 | 0
9.6 | PINTURA DE DEMARCAÇÃO DE VAGA COM TINTA ACRÍLICA, E = 10 CM, APLICAÇÃO MANUAL. AF_05/2021 - SINAPI 102500 (03/2025) | M | 30 |  |  |  | 0 | 0 | 0 | 0 | 0 | 0
9.7 | APLICAÇÃO MANUAL DE PINTURA COM TINTA TEXTURIZADA ACRÍLICA EM PANOS COM PRESENÇA DEVÃOS DE EDIFÍCIOS DE MÚLTIPLOS PAVIMENTOS, DUAS CORES. AF_03/2024 - SINAPI 88424 (03/2025) | M² | 500 |  |  |  | 0 | 0 | 0 | 0 | 0 | 0
9.8 | LUMINÁRIA DE EMERGÊNCIA, COM 30 LÂMPADAS LED DE 2 W, SEM REATOR - FORNECIMENTO E INSTALAÇÃO. AF_02/2020 - SINAPI 97599 (03/2025) | UN | 5 |  |  |  | 0 | 0 | 0 | 0 | 0 | 0
9.9 | LÂMPADA TUBULAR LED DE 18/20 W, BASE G13 - FORNECIMENTO E INSTALAÇÃO. AF_02/2020_PS - SINAPI 100903 (03/2025) | UN | 30 |  |  |  | 0 | 0 | 0 | 0 | 0 | 0
9.10 | LÂMPADA COMPACTA DE LED 10 W, BASE E27 - FORNECIMENTO E INSTALAÇÃO. AF_02/2020 - SINAPI 97610 (03/2025) | UN | 15 |  |  |  | 0 | 0 | 0 | 0 | 0 | 0
9.11 | TORNEIRA PARA LAVATORIO DE MESA PRESSMATIC BENEFIT DA DOCOL OU SIMILAR - AGESUL 2401001017 (01/2025) | UN | 1 |  |  |  | 0 | 0 | 0 | 0 | 0 | 0
0
BENEFÍCIOS E DESPESAS INDIRETAS (BDI)
ITEM | DISCRIMINAÇÃO | TAXA BDI (%)
1 | A – ADMINISTRAÇÃO CENTRAL
2 | SG – seguros + garantias
3 | R – riscos
4 | F – despesas financeiras
5 | L – lucro bruto
6 | T - tributos
6.1 | COFINS
6.2 | PIS
6.3 | Contribuição Previdenciária sobre Receita Bruta (CPRB)
6.4 | ISS (Conforme Legislação Municipal)
Fórmula BDI*
* Fórmula do Acórdão TCU 2.622/2013
Tipos e especificações das tintas que devem ser utilizadas no imóvel:
LOCAL DE APLICAÇÃO | ESPECIFICAÇÃO
Fachadas e muros externos | Tinta acrílica, acabamento fosco, cor algodão cinzento, marca de referência Suvinil ou equivalente aprovado
Tinta acrílica, acabamento fosco, cor tubarão martelo, marca de referência Suvinil ou equivalente aprovado
Tinta acrílica, acabamento fosco, cor cinza profundo, marca de referência Suvinil ou equivalente aprovado
Paredes internas | Tinta acrílica, acabamento acetinado, cor algodão cinzento, marca de referência Suvinil ou equivalente aprovado
Tinta acrílica, acabamento acetinado, cor tubarão martelo, marca de referência Suvinil ou equivalente aprovado
Tinta acrílica, acabamento acetinado, cor cinza profundo, marca de referência Suvinil ou equivalente aprovado
Forros e lajes | Tinta acrílica, acabamento fosco, cor branco neve, marca de referência Suvinil ou equivalente aprovado
Portas de madeira | Verniz incolor

## Pato Branco
PLANILHA DE CUSTOS E FORMAÇÃO DE PREÇOS
Local: Regional Pato Branco
Endereço: Rua Caramuru, 10
Pregão Eletrônico n.º:
Data: |  | Horário:
[8 empty] | BDI | 0%
ITEM | DESCRIÇÃO DO SERVIÇO | UNIDADE DE MEDIDA | QUANTI DADE | VALORES (R$)
|  |  |  | MATERIAL | MÃO DE OBRA | EQUIPAMENTO | TOTAL UNITÁRIO | TOTAL MATERIAL | TOTAL MÃO DE OBRA | TOTAL EQUIPAMENTO | TOTAL SEM BDI | TOTAL COM BDI
1 | JARDINAGEM E MANUTENÇÃO DE PAISAGISMO | [9 empty] | 0 | 0
1.1 | Jardinagem e manutenção de paisagismo | MÊS | 12 |  |  |  | 0 | 0 | 0 | 0 | 0 | 0
2 | LIMPEZA E DESINFECÇÃO DE RESERVATÓRIOS DE ÁGUA | [9 empty] | 0 | 0
2.1 | Limpeza e desinfecção de reservatórios de água | UN | 1 |  |  |  | 0 | 0 | 0 | 0 | 0 | 0
3 | DESINSETIZAÇÃO, DESRATIZAÇÃO E DESCUPINIZAÇÃO | [9 empty] | 0 | 0
3.1 | Desinsetização, desratização e descupinização | UN | 2 |  |  |  | 0 | 0 | 0 | 0 | 0 | 0
4 | RECARGA E MANUTENÇÃO DE EXTINTORES DE INCÊNDIO | [9 empty] | 0 | 0
4.1 | Recarga e manutenção de extintores de incêndio | CJ | 1 |  |  |  | 0 | 0 | 0 | 0 | 0 | 0
5 | LIMPEZA E MANUTENÇÃO DE PURIFICADORES DE ÁGUA | [9 empty] | 0 | 0
5.1 | Limpeza e manutenção de purificadores de água | UN | 3 |  |  |  | 0 | 0 | 0 | 0 | 0 | 0
6 | LAUDOS DE INSPEÇÃO SPDA E SUBESTAÇÕES | [9 empty] | 0 | 0
6.1 | Laudos de inspeção SPDA e subestações | UN | 0 |  |  |  | 0 | 0 | 0 | 0 | 0 | 0
7 | LAUDOS DE PONTOS DE ANCORAGEM | [9 empty] | 0 | 0
7.1 | Laudos de pontos de Ancoragem | UN | 0 |  |  |  | 0 | 0 | 0 | 0 | 0 | 0
8 | INSPEÇÃO PREDIAL | [9 empty] | 0 | 0
8.1 | Laudo de Inspeção predial | UN | 1 |  |  |  | 0 | 0 | 0 | 0 | 0 | 0
9 | MANUTENÇÃO PREDIAL | [9 empty] | 0 | 0
9.1 | EMASSAMENTO COM MASSA LÁTEX, APLICAÇÃO EM TETO, UMA DEMÃO, LIXAMENTO MANUAL. AF_04/2023 - SINAPI 88494 (03/2025) | M² | 50 |  |  |  | 0 | 0 | 0 | 0 | 0 | 0
9.2 | EMASSAMENTO COM MASSA LÁTEX, APLICAÇÃO EM PAREDE, UMA DEMÃO, LIXAMENTO MANUAL. AF_04/2023 - SINAPI 88495 (03/2025) | M² | 100 |  |  |  | 0 | 0 | 0 | 0 | 0 | 0
9.3 | FUNDO SELADOR ACRÍLICO, APLICAÇÃO MANUAL EM TETO, UMA DEMÃO. AF_04/2023 - SINAPI 88484 (03/2025) | M² | 50 |  |  |  | 0 | 0 | 0 | 0 | 0 | 0
9.4 | FUNDO SELADOR ACRÍLICO, APLICAÇÃO MANUAL EM PAREDE, UMA DEMÃO. AF_04/2023 - SINAPI 88485 (03/2025) | M² | 100 |  |  |  | 0 | 0 | 0 | 0 | 0 | 0
9.5 | PINTURA LÁTEX ACRÍLICA PREMIUM, APLICAÇÃO MANUAL EM PAREDES, DUAS DEMÃOS. AF_04/2023 - SINAPI 88489 (03/2025) | M² | 100 |  |  |  | 0 | 0 | 0 | 0 | 0 | 0
9.6 | PINTURA LÁTEX ACRÍLICA PREMIUM, APLICAÇÃO MANUAL EM TETO, DUAS DEMÃOS. AF_04/2023 - SINAPI 88488 (03/2025) | M² | 50 |  |  |  | 0 | 0 | 0 | 0 | 0 | 0
9.7 | APLICAÇÃO MANUAL DE PINTURA COM TINTA TEXTURIZADA ACRÍLICA EM PANOS COM PRESENÇA DEVÃOS DE EDIFÍCIOS DE MÚLTIPLOS PAVIMENTOS, DUAS CORES. AF_03/2024 - SINAPI 88424 (03/2025) | M² | 100 |  |  |  | 0 | 0 | 0 | 0 | 0 | 0
9.8 | LUMINÁRIA DE EMERGÊNCIA, COM 30 LÂMPADAS LED DE 2 W, SEM REATOR - FORNECIMENTO E INSTALAÇÃO. AF_02/2020 - SINAPI 97599 (03/2025) | UN | 2 |  |  |  | 0 | 0 | 0 | 0 | 0 | 0
9.9 | LÂMPADA COMPACTA DE LED 10 W, BASE E27 - FORNECIMENTO E INSTALAÇÃO. AF_02/2020 - SINAPI 97610 (03/2025) | UN | 5 |  |  |  | 0 | 0 | 0 | 0 | 0 | 0
9.10 | RUFO EXTERNO/INTERNO EM CHAPA DE AÇO GALVANIZADO NÚMERO 26, CORTE DE 33 CM, INCLUSO IÇAMENTO. AF_07/2019 - SINAPI 100327 (03/2025) | M | 50 |  |  |  | 0 | 0 | 0 | 0 | 0 | 0
0
BENEFÍCIOS E DESPESAS INDIRETAS (BDI)
ITEM | DISCRIMINAÇÃO | TAXA BDI (%)
1 | A – ADMINISTRAÇÃO CENTRAL
2 | SG – seguros + garantias
3 | R – riscos
4 | F – despesas financeiras
5 | L – lucro bruto
6 | T - tributos
6.1 | COFINS
6.2 | PIS
6.3 | Contribuição Previdenciária sobre Receita Bruta (CPRB)
6.4 | ISS (Conforme Legislação Municipal)
Fórmula BDI*
* Fórmula do Acórdão TCU 2.622/2013
Tipos e especificações das tintas que devem ser utilizadas no imóvel:
LOCAL DE APLICAÇÃO | ESPECIFICAÇÃO
Fachadas e muros externos | Tinta acrílica, acabamento fosco, cor algodão cinzento, marca de referência Suvinil ou equivalente aprovado
Tinta acrílica, acabamento fosco, cor tubarão martelo, marca de referência Suvinil ou equivalente aprovado
Tinta acrílica, acabamento fosco, cor cinza profundo, marca de referência Suvinil ou equivalente aprovado
Paredes internas | Tinta acrílica, acabamento acetinado, cor algodão cinzento, marca de referência Suvinil ou equivalente aprovado
Tinta acrílica, acabamento acetinado, cor tubarão martelo, marca de referência Suvinil ou equivalente aprovado
Tinta acrílica, acabamento acetinado, cor cinza profundo, marca de referência Suvinil ou equivalente aprovado
Forros e lajes | Tinta acrílica, acabamento fosco, cor branco neve, marca de referência Suvinil ou equivalente aprovado
Portas de madeira | Verniz incolor

## Ponta Grossa
PLANILHA DE CUSTOS E FORMAÇÃO DE PREÇOS
Local: Regional Ponta Grossa
Endereço: Rua João Manoel dos Santos Ribas, 370
Pregão Eletrônico n.º:
Data: |  | Horário:
[8 empty] | BDI | 0%
ITEM | DESCRIÇÃO DO SERVIÇO | UNIDADE DE MEDIDA | QUANTI DADE | VALORES (R$)
|  |  |  | MATERIAL | MÃO DE OBRA | EQUIPAMENTO | TOTAL UNITÁRIO | TOTAL MATERIAL | TOTAL MÃO DE OBRA | TOTAL EQUIPAMENTO | TOTAL SEM BDI | TOTAL COM BDI
1 | JARDINAGEM E MANUTENÇÃO DE PAISAGISMO | [9 empty] | 0 | 0
1.1 | Jardinagem e manutenção de paisagismo | MÊS | 12 |  |  |  | 0 | 0 | 0 | 0 | 0 | 0
2 | LIMPEZA E DESINFECÇÃO DE RESERVATÓRIOS DE ÁGUA | [9 empty] | 0 | 0
2.1 | Limpeza e desinfecção de reservatórios de água | UN | 1 |  |  |  | 0 | 0 | 0 | 0 | 0 | 0
3 | DESINSETIZAÇÃO, DESRATIZAÇÃO E DESCUPINIZAÇÃO | [9 empty] | 0 | 0
3.1 | Desinsetização, desratização e descupinização | UN | 4 |  |  |  | 0 | 0 | 0 | 0 | 0 | 0
4 | RECARGA E MANUTENÇÃO DE EXTINTORES DE INCÊNDIO | [9 empty] | 0 | 0
4.1 | Recarga e manutenção de extintores de incêndio | CJ | 1 |  |  |  | 0 | 0 | 0 | 0 | 0 | 0
5 | LIMPEZA E MANUTENÇÃO DE PURIFICADORES DE ÁGUA | [9 empty] | 0 | 0
5.1 | Limpeza e manutenção de purificadores de água | UN | 6 |  |  |  | 0 | 0 | 0 | 0 | 0 | 0
6 | LAUDOS DE INSPEÇÃO SPDA E SUBESTAÇÕES | [9 empty] | 0 | 0
6.1 | Laudos de inspeção SPDA e subestações | UN | 0 |  |  |  | 0 | 0 | 0 | 0 | 0 | 0
7 | LAUDOS DE PONTOS DE ANCORAGEM | [9 empty] | 0 | 0
7.1 | Laudos de pontos de Ancoragem | UN | 0 |  |  |  | 0 | 0 | 0 | 0 | 0 | 0
8 | INSPEÇÃO PREDIAL | [9 empty] | 0 | 0
8.1 | Laudo de Inspeção predial | UN | 1 |  |  |  | 0 | 0 | 0 | 0 | 0 | 0
9 | MANUTENÇÃO PREDIAL | [9 empty] | 0 | 0
9.1 | EMASSAMENTO COM MASSA LÁTEX, APLICAÇÃO EM PAREDE, UMA DEMÃO, LIXAMENTO MANUAL. AF_04/2023 - SINAPI 88495 (09/2024) | M² | 400 |  |  |  | 0 | 0 | 0 | 0 | 0 | 0
9.2 | FUNDO SELADOR ACRÍLICO, APLICAÇÃO MANUAL EM PAREDE, UMA DEMÃO. AF_04/2023 - SINAPI 88485 (03/2025) | M² | 400 |  |  |  | 0 | 0 | 0 | 0 | 0 | 0
9.3 | PINTURA LÁTEX ACRÍLICA PREMIUM, APLICAÇÃO MANUAL EM PAREDES, DUAS DEMÃOS. AF_04/2023 - SINAPI 88489 (03/2025) | M² | 400 |  |  |  | 0 | 0 | 0 | 0 | 0 | 0
9.4 | LUMINÁRIA DE EMERGÊNCIA, COM 30 LÂMPADAS LED DE 2 W, SEM REATOR - FORNECIMENTO E INSTALAÇÃO. AF_02/2020 - SINAPI 97599 (03/2025) | UN | 3 |  |  |  | 0 | 0 | 0 | 0 | 0 | 0
9.5 | LÂMPADA TUBULAR LED DE 18/20 W, BASE G13 - FORNECIMENTO E INSTALAÇÃO. AF_02/2020_PS - SINAPI 100903 (03/2025) | UN | 30 |  |  |  | 0 | 0 | 0 | 0 | 0 | 0
0
BENEFÍCIOS E DESPESAS INDIRETAS (BDI)
ITEM | DISCRIMINAÇÃO | TAXA BDI (%)
1 | A – ADMINISTRAÇÃO CENTRAL
2 | SG – seguros + garantias
3 | R – riscos
4 | F – despesas financeiras
5 | L – lucro bruto
6 | T - tributos
6.1 | COFINS
6.2 | PIS
6.3 | Contribuição Previdenciária sobre Receita Bruta (CPRB)
6.4 | ISS (Conforme Legislação Municipal)
Fórmula BDI*
* Fórmula do Acórdão TCU 2.622/2013
Tipos e especificações das tintas que devem ser utilizadas no imóvel:
LOCAL DE APLICAÇÃO | ESPECIFICAÇÃO
Fachadas e muros externos | Tinta acrílica, acabamento fosco, cor algodão cinzento, marca de referência Suvinil ou equivalente aprovado
Tinta acrílica, acabamento fosco, cor tubarão martelo, marca de referência Suvinil ou equivalente aprovado
Tinta acrílica, acabamento fosco, cor cinza profundo, marca de referência Suvinil ou equivalente aprovado
Paredes internas | Tinta acrílica, acabamento acetinado, cor algodão cinzento, marca de referência Suvinil ou equivalente aprovado
Tinta acrílica, acabamento acetinado, cor tubarão martelo, marca de referência Suvinil ou equivalente aprovado
Tinta acrílica, acabamento acetinado, cor cinza profundo, marca de referência Suvinil ou equivalente aprovado
Forros e lajes | Tinta acrílica, acabamento fosco, cor branco neve, marca de referência Suvinil ou equivalente aprovado
Portas de madeira | Verniz incolor

## Arapongas
PLANILHA DE CUSTOS E FORMAÇÃO DE PREÇOS
Local: Arapongas
Endereço: Rua Beija Flor, 511, loja 07
Pregão Eletrônico n.º:
Data: |  | Horário:
[8 empty] | BDI | 0%
ITEM | DESCRIÇÃO DO SERVIÇO | UNIDADE DE MEDIDA | QUANTI DADE | VALORES (R$)
|  |  |  | MATERIAL | MÃO DE OBRA | EQUIPAMENTO | TOTAL UNITÁRIO | TOTAL MATERIAL | TOTAL MÃO DE OBRA | TOTAL EQUIPAMENTO | TOTAL SEM BDI | TOTAL COM BDI
1 | JARDINAGEM E MANUTENÇÃO DE PAISAGISMO | [9 empty] | 0 | 0
1.1 | Jardinagem e manutenção de paisagismo | MÊS | 0 |  |  |  | 0 | 0 | 0 | 0 | 0 | 0
2 | LIMPEZA E DESINFECÇÃO DE RESERVATÓRIOS DE ÁGUA | [9 empty] | 0 | 0
2.1 | Limpeza e desinfecção de reservatórios de água | UN | 0 |  |  |  | 0 | 0 | 0 | 0 | 0 | 0
3 | DESINSETIZAÇÃO, DESRATIZAÇÃO E DESCUPINIZAÇÃO | [9 empty] | 0 | 0
3.1 | Desinsetização, desratização e descupinização | UN | 2 |  |  |  | 0 | 0 | 0 | 0 | 0 | 0
4 | RECARGA E MANUTENÇÃO DE EXTINTORES DE INCÊNDIO | [9 empty] | 0 | 0
4.1 | Recarga e manutenção de extintores de incêndio | CJ | 1 |  |  |  | 0 | 0 | 0 | 0 | 0 | 0
5 | LIMPEZA E MANUTENÇÃO DE PURIFICADORES DE ÁGUA | [9 empty] | 0 | 0
5.1 | Limpeza e manutenção de purificadores de água | UN | 3 |  |  |  | 0 | 0 | 0 | 0 | 0 | 0
6 | LAUDOS DE INSPEÇÃO SPDA E SUBESTAÇÕES | [9 empty] | 0 | 0
6.1 | Laudos de inspeção SPDA e subestações | UN | 0 |  |  |  | 0 | 0 | 0 | 0 | 0 | 0
7 | LAUDOS DE PONTOS DE ANCORAGEM | [9 empty] | 0 | 0
7.1 | Laudos de pontos de Ancoragem | UN | 0 |  |  |  | 0 | 0 | 0 | 0 | 0 | 0
8 | INSPEÇÃO PREDIAL | [9 empty] | 0 | 0
8.1 | Laudo de Inspeção predial | UN | 1 |  |  |  | 0 | 0 | 0 | 0 | 0 | 0
9 | MANUTENÇÃO PREDIAL | [9 empty] | 0 | 0
9.1 | EMASSAMENTO COM MASSA LÁTEX, APLICAÇÃO EM PAREDE, UMA DEMÃO, LIXAMENTO MANUAL. AF_04/2023 - SINAPI 88495 (03/2025) | M² | 180 |  |  |  | 0 | 0 | 0 | 0 | 0 | 0
9.2 | FUNDO SELADOR ACRÍLICO, APLICAÇÃO MANUAL EM PAREDE, UMA DEMÃO. AF_04/2023 - SINAPI 88485 (03/2025) | M² | 180 |  |  |  | 0 | 0 | 0 | 0 | 0 | 0
9.3 | PINTURA LÁTEX ACRÍLICA PREMIUM, APLICAÇÃO MANUAL EM PAREDES, DUAS DEMÃOS. AF_04/2023 - SINAPI 88489 (03/2025) | M² | 180 |  |  |  | 0 | 0 | 0 | 0 | 0 | 0
9.4 | LUMINÁRIA DE EMERGÊNCIA, COM 30 LÂMPADAS LED DE 2 W, SEM REATOR - FORNECIMENTO E INSTALAÇÃO. AF_02/2020 - SINAPI 97599 (03/2025) | UN | 1 |  |  |  | 0 | 0 | 0 | 0 | 0 | 0
0
BENEFÍCIOS E DESPESAS INDIRETAS (BDI)
ITEM | DISCRIMINAÇÃO | TAXA BDI (%)
1 | A – ADMINISTRAÇÃO CENTRAL
2 | SG – seguros + garantias
3 | R – riscos
4 | F – despesas financeiras
5 | L – lucro bruto
6 | T - tributos
6.1 | COFINS
6.2 | PIS
6.3 | Contribuição Previdenciária sobre Receita Bruta (CPRB)
6.4 | ISS (Conforme Legislação Municipal)
Fórmula BDI*
* Fórmula do Acórdão TCU 2.622/2013
Tipos e especificações das tintas que devem ser utilizadas no imóvel:
LOCAL DE APLICAÇÃO | ESPECIFICAÇÃO
Fachadas e muros externos | Tinta acrílica, acabamento fosco, cor algodão cinzento, marca de referência Suvinil ou equivalente aprovado
Tinta acrílica, acabamento fosco, cor tubarão martelo, marca de referência Suvinil ou equivalente aprovado
Tinta acrílica, acabamento fosco, cor cinza profundo, marca de referência Suvinil ou equivalente aprovado
Paredes internas | Tinta acrílica, acabamento acetinado, cor algodão cinzento, marca de referência Suvinil ou equivalente aprovado
Tinta acrílica, acabamento acetinado, cor tubarão martelo, marca de referência Suvinil ou equivalente aprovado
Tinta acrílica, acabamento acetinado, cor cinza profundo, marca de referência Suvinil ou equivalente aprovado
Forros e lajes | Tinta acrílica, acabamento fosco, cor branco neve, marca de referência Suvinil ou equivalente aprovado
Portas de madeira | Verniz incolor

## Bandeirantes
PLANILHA DE CUSTOS E FORMAÇÃO DE PREÇOS
Local: Bandeirantes
Endereço: Rua Eurípedes Rodrigues, 755, sala 504
Pregão Eletrônico n.º:
Data: |  | Horário:
[8 empty] | BDI | 0%
ITEM | DESCRIÇÃO DO SERVIÇO | UNIDADE DE MEDIDA | QUANTI DADE | VALORES (R$)
|  |  |  | MATERIAL | MÃO DE OBRA | EQUIPAMENTO | TOTAL UNITÁRIO | TOTAL MATERIAL | TOTAL MÃO DE OBRA | TOTAL EQUIPAMENTO | TOTAL SEM BDI | TOTAL COM BDI
1 | JARDINAGEM E MANUTENÇÃO DE PAISAGISMO | [9 empty] | 0 | 0
1.1 | Jardinagem e manutenção de paisagismo | MÊS | 0 |  |  |  | 0 | 0 | 0 | 0 | 0 | 0
2 | LIMPEZA E DESINFECÇÃO DE RESERVATÓRIOS DE ÁGUA | [9 empty] | 0 | 0
2.1 | Limpeza e desinfecção de reservatórios de água | UN | 0 |  |  |  | 0 | 0 | 0 | 0 | 0 | 0
3 | DESINSETIZAÇÃO, DESRATIZAÇÃO E DESCUPINIZAÇÃO | [9 empty] | 0 | 0
3.1 | Desinsetização, desratização e descupinização | UN | 2 |  |  |  | 0 | 0 | 0 | 0 | 0 | 0
4 | RECARGA E MANUTENÇÃO DE EXTINTORES DE INCÊNDIO | [9 empty] | 0 | 0
4.1 | Recarga e manutenção de extintores de incêndio | CJ | 1 |  |  |  | 0 | 0 | 0 | 0 | 0 | 0
5 | LIMPEZA E MANUTENÇÃO DE PURIFICADORES DE ÁGUA | [9 empty] | 0 | 0
5.1 | Limpeza e manutenção de purificadores de água | UN | 3 |  |  |  | 0 | 0 | 0 | 0 | 0 | 0
6 | LAUDOS DE INSPEÇÃO SPDA E SUBESTAÇÕES | [9 empty] | 0 | 0
6.1 | Laudos de inspeção SPDA e subestações | UN | 0 |  |  |  | 0 | 0 | 0 | 0 | 0 | 0
7 | LAUDOS DE PONTOS DE ANCORAGEM | [9 empty] | 0 | 0
7.1 | Laudos de pontos de Ancoragem | UN | 0 |  |  |  | 0 | 0 | 0 | 0 | 0 | 0
8 | INSPEÇÃO PREDIAL | [9 empty] | 0 | 0
8.1 | Laudo de Inspeção predial | UN | 1 |  |  |  | 0 | 0 | 0 | 0 | 0 | 0
9 | MANUTENÇÃO PREDIAL | [9 empty] | 0 | 0
9.1 | EMASSAMENTO COM MASSA LÁTEX, APLICAÇÃO EM PAREDE, UMA DEMÃO, LIXAMENTO MANUAL. AF_04/2023 - SINAPI 88495 (03/2025) | M² | 100 |  |  |  | 0 | 0 | 0 | 0 | 0 | 0
9.2 | FUNDO SELADOR ACRÍLICO, APLICAÇÃO MANUAL EM PAREDE, UMA DEMÃO. AF_04/2023 - SINAPI 88485 (03/2025) | M² | 100 |  |  |  | 0 | 0 | 0 | 0 | 0 | 0
9.3 | PINTURA LÁTEX ACRÍLICA PREMIUM, APLICAÇÃO MANUAL EM PAREDES, DUAS DEMÃOS. AF_04/2023 - SINAPI 88489 (03/2025) | M² | 100 |  |  |  | 0 | 0 | 0 | 0 | 0 | 0
9.4 | LUMINÁRIA DE EMERGÊNCIA, COM 30 LÂMPADAS LED DE 2 W, SEM REATOR - FORNECIMENTO E INSTALAÇÃO. AF_02/2020 - SINAPI 97599 (03/2025) | UN | 1 |  |  |  | 0 | 0 | 0 | 0 | 0 | 0
0
BENEFÍCIOS E DESPESAS INDIRETAS (BDI)
ITEM | DISCRIMINAÇÃO | TAXA BDI (%)
1 | A – ADMINISTRAÇÃO CENTRAL
2 | SG – seguros + garantias
3 | R – riscos
4 | F – despesas financeiras
5 | L – lucro bruto
6 | T - tributos
6.1 | COFINS
6.2 | PIS
6.3 | Contribuição Previdenciária sobre Receita Bruta (CPRB)
6.4 | ISS (Conforme Legislação Municipal)
Fórmula BDI*
* Fórmula do Acórdão TCU 2.622/2013
Tipos e especificações das tintas que devem ser utilizadas no imóvel:
LOCAL DE APLICAÇÃO | ESPECIFICAÇÃO
Fachadas e muros externos | Tinta acrílica, acabamento fosco, cor algodão cinzento, marca de referência Suvinil ou equivalente aprovado
Tinta acrílica, acabamento fosco, cor tubarão martelo, marca de referência Suvinil ou equivalente aprovado
Tinta acrílica, acabamento fosco, cor cinza profundo, marca de referência Suvinil ou equivalente aprovado
Paredes internas | Tinta acrílica, acabamento acetinado, cor algodão cinzento, marca de referência Suvinil ou equivalente aprovado
Tinta acrílica, acabamento acetinado, cor tubarão martelo, marca de referência Suvinil ou equivalente aprovado
Tinta acrílica, acabamento acetinado, cor cinza profundo, marca de referência Suvinil ou equivalente aprovado
Forros e lajes | Tinta acrílica, acabamento fosco, cor branco neve, marca de referência Suvinil ou equivalente aprovado
Portas de madeira | Verniz incolor

## Campo Largo
PLANILHA DE CUSTOS E FORMAÇÃO DE PREÇOS
Local: Campo Largo
Endereço: Rua Sete de Setembro, 1855
Pregão Eletrônico n.º:
Data: |  | Horário:
[8 empty] | BDI | 0%
ITEM | DESCRIÇÃO DO SERVIÇO | UNIDADE DE MEDIDA | QUANTI DADE | VALORES (R$)
|  |  |  | MATERIAL | MÃO DE OBRA | EQUIPAMENTO | TOTAL UNITÁRIO | TOTAL MATERIAL | TOTAL MÃO DE OBRA | TOTAL EQUIPAMENTO | TOTAL SEM BDI | TOTAL COM BDI
1 | JARDINAGEM E MANUTENÇÃO DE PAISAGISMO | [9 empty] | 0 | 0
1.1 | Jardinagem e manutenção de paisagismo | MÊS | 0 |  |  |  | 0 | 0 | 0 | 0 | 0 | 0
2 | LIMPEZA E DESINFECÇÃO DE RESERVATÓRIOS DE ÁGUA | [9 empty] | 0 | 0
2.1 | Limpeza e desinfecção de reservatórios de água | UN | 1 |  |  |  | 0 | 0 | 0 | 0 | 0 | 0
3 | DESINSETIZAÇÃO, DESRATIZAÇÃO E DESCUPINIZAÇÃO | [9 empty] | 0 | 0
3.1 | Desinsetização, desratização e descupinização | UN | 2 |  |  |  | 0 | 0 | 0 | 0 | 0 | 0
4 | RECARGA E MANUTENÇÃO DE EXTINTORES DE INCÊNDIO | [9 empty] | 0 | 0
4.1 | Recarga e manutenção de extintores de incêndio | CJ | 1 |  |  |  | 0 | 0 | 0 | 0 | 0 | 0
5 | LIMPEZA E MANUTENÇÃO DE PURIFICADORES DE ÁGUA | [9 empty] | 0 | 0
5.1 | Limpeza e manutenção de purificadores de água | UN | 3 |  |  |  | 0 | 0 | 0 | 0 | 0 | 0
6 | LAUDOS DE INSPEÇÃO SPDA E SUBESTAÇÕES | [9 empty] | 0 | 0
6.1 | Laudos de inspeção SPDA e subestações | UN | 0 |  |  |  | 0 | 0 | 0 | 0 | 0 | 0
7 | LAUDOS DE PONTOS DE ANCORAGEM | [9 empty] | 0 | 0
7.1 | Laudos de pontos de Ancoragem | UN | 0 |  |  |  | 0 | 0 | 0 | 0 | 0 | 0
8 | INSPEÇÃO PREDIAL | [9 empty] | 0 | 0
8.1 | Laudo de Inspeção predial | UN | 1 |  |  |  | 0 | 0 | 0 | 0 | 0 | 0
9 | MANUTENÇÃO PREDIAL | [9 empty] | 0 | 0
9.1 | EMASSAMENTO COM MASSA LÁTEX, APLICAÇÃO EM PAREDE, UMA DEMÃO, LIXAMENTO MANUAL. AF_04/2023 - SINAPI 88495 (03/2025) | M² | 50 |  |  |  | 0 | 0 | 0 | 0 | 0 | 0
9.2 | FUNDO SELADOR ACRÍLICO, APLICAÇÃO MANUAL EM PAREDE, UMA DEMÃO. AF_04/2023 - SINAPI 88485 (03/2025) | M² | 50 |  |  |  | 0 | 0 | 0 | 0 | 0 | 0
9.3 | PINTURA LÁTEX ACRÍLICA PREMIUM, APLICAÇÃO MANUAL EM PAREDES, DUAS DEMÃOS. AF_04/2023 - SINAPI 88489 (03/2025) | M² | 50 |  |  |  | 0 | 0 | 0 | 0 | 0 | 0
9.4 | LUMINÁRIA DE EMERGÊNCIA, COM 30 LÂMPADAS LED DE 2 W, SEM REATOR - FORNECIMENTO E INSTALAÇÃO. AF_02/2020 - SINAPI 97599 (03/2025) | UN | 1 |  |  |  | 0 | 0 | 0 | 0 | 0 | 0
0
BENEFÍCIOS E DESPESAS INDIRETAS (BDI)
ITEM | DISCRIMINAÇÃO | TAXA BDI (%)
1 | A – ADMINISTRAÇÃO CENTRAL
2 | SG – seguros + garantias
3 | R – riscos
4 | F – despesas financeiras
5 | L – lucro bruto
6 | T - tributos
6.1 | COFINS
6.2 | PIS
6.3 | Contribuição Previdenciária sobre Receita Bruta (CPRB)
6.4 | ISS (Conforme Legislação Municipal)
Fórmula BDI*
* Fórmula do Acórdão TCU 2.622/2013
Tipos e especificações das tintas que devem ser utilizadas no imóvel:
LOCAL DE APLICAÇÃO | ESPECIFICAÇÃO
Fachadas e muros externos | Tinta acrílica, acabamento fosco, cor algodão cinzento, marca de referência Suvinil ou equivalente aprovado
Tinta acrílica, acabamento fosco, cor tubarão martelo, marca de referência Suvinil ou equivalente aprovado
Tinta acrílica, acabamento fosco, cor cinza profundo, marca de referência Suvinil ou equivalente aprovado
Paredes internas | Tinta acrílica, acabamento acetinado, cor algodão cinzento, marca de referência Suvinil ou equivalente aprovado
Tinta acrílica, acabamento acetinado, cor tubarão martelo, marca de referência Suvinil ou equivalente aprovado
Tinta acrílica, acabamento acetinado, cor cinza profundo, marca de referência Suvinil ou equivalente aprovado
Forros e lajes | Tinta acrílica, acabamento fosco, cor branco neve, marca de referência Suvinil ou equivalente aprovado
Portas de madeira | Verniz incolor

## Campo Mourão
PLANILHA DE CUSTOS E FORMAÇÃO DE PREÇOS
Local: Campo Mourão
Endereço: Rua Harrison José Borges, 1154, sala 802
Pregão Eletrônico n.º:
Data: |  | Horário:
[8 empty] | BDI | 0%
ITEM | DESCRIÇÃO DO SERVIÇO | UNIDADE DE MEDIDA | QUANTI DADE | VALORES (R$)
|  |  |  | MATERIAL | MÃO DE OBRA | EQUIPAMENTO | TOTAL UNITÁRIO | TOTAL MATERIAL | TOTAL MÃO DE OBRA | TOTAL EQUIPAMENTO | TOTAL SEM BDI | TOTAL COM BDI
1 | JARDINAGEM E MANUTENÇÃO DE PAISAGISMO | [9 empty] | 0 | 0
1.1 | Jardinagem e manutenção de paisagismo | MÊS | 0 |  |  |  | 0 | 0 | 0 | 0 | 0 | 0
2 | LIMPEZA E DESINFECÇÃO DE RESERVATÓRIOS DE ÁGUA | [9 empty] | 0 | 0
2.1 | Limpeza e desinfecção de reservatórios de água | UN | 0 |  |  |  | 0 | 0 | 0 | 0 | 0 | 0
3 | DESINSETIZAÇÃO, DESRATIZAÇÃO E DESCUPINIZAÇÃO | [9 empty] | 0 | 0
3.1 | Desinsetização, desratização e descupinização | UN | 2 |  |  |  | 0 | 0 | 0 | 0 | 0 | 0
4 | RECARGA E MANUTENÇÃO DE EXTINTORES DE INCÊNDIO | [9 empty] | 0 | 0
4.1 | Recarga e manutenção de extintores de incêndio | CJ | 1 |  |  |  | 0 | 0 | 0 | 0 | 0 | 0
5 | LIMPEZA E MANUTENÇÃO DE PURIFICADORES DE ÁGUA | [9 empty] | 0 | 0
5.1 | Limpeza e manutenção de purificadores de água | UN | 3 |  |  |  | 0 | 0 | 0 | 0 | 0 | 0
6 | LAUDOS DE INSPEÇÃO SPDA E SUBESTAÇÕES | [9 empty] | 0 | 0
6.1 | Laudos de inspeção SPDA e subestações | UN | 0 |  |  |  | 0 | 0 | 0 | 0 | 0 | 0
7 | LAUDOS DE PONTOS DE ANCORAGEM | [9 empty] | 0 | 0
7.1 | Laudos de pontos de Ancoragem | UN | 0 |  |  |  | 0 | 0 | 0 | 0 | 0 | 0
8 | INSPEÇÃO PREDIAL | [9 empty] | 0 | 0
8.1 | Laudo de Inspeção predial | UN | 1 |  |  |  | 0 | 0 | 0 | 0 | 0 | 0
9 | MANUTENÇÃO PREDIAL | [9 empty] | 0 | 0
9.1 | EMASSAMENTO COM MASSA LÁTEX, APLICAÇÃO EM PAREDE, UMA DEMÃO, LIXAMENTO MANUAL. AF_04/2023 - SINAPI 88495 (03/2025) | M² | 130 |  |  |  | 0 | 0 | 0 | 0 | 0 | 0
9.2 | FUNDO SELADOR ACRÍLICO, APLICAÇÃO MANUAL EM PAREDE, UMA DEMÃO. AF_04/2023 - SINAPI 88485 (03/2025) | M² | 130 |  |  |  | 0 | 0 | 0 | 0 | 0 | 0
9.3 | PINTURA LÁTEX ACRÍLICA PREMIUM, APLICAÇÃO MANUAL EM PAREDES, DUAS DEMÃOS. AF_04/2023 - SINAPI 88489 (03/2025) | M² | 130 |  |  |  | 0 | 0 | 0 | 0 | 0 | 0
9.4 | LUMINÁRIA DE EMERGÊNCIA, COM 30 LÂMPADAS LED DE 2 W, SEM REATOR - FORNECIMENTO E INSTALAÇÃO. AF_02/2020 - SINAPI 97599 (03/2025) | UN | 1 |  |  |  | 0 | 0 | 0 | 0 | 0 | 0
0
BENEFÍCIOS E DESPESAS INDIRETAS (BDI)
ITEM | DISCRIMINAÇÃO | TAXA BDI (%)
1 | A – ADMINISTRAÇÃO CENTRAL
2 | SG – seguros + garantias
3 | R – riscos
4 | F – despesas financeiras
5 | L – lucro bruto
6 | T - tributos
6.1 | COFINS
6.2 | PIS
6.3 | Contribuição Previdenciária sobre Receita Bruta (CPRB)
6.4 | ISS (Conforme Legislação Municipal)
Fórmula BDI*
* Fórmula do Acórdão TCU 2.622/2013
Tipos e especificações das tintas que devem ser utilizadas no imóvel:
LOCAL DE APLICAÇÃO | ESPECIFICAÇÃO
Fachadas e muros externos | Tinta acrílica, acabamento fosco, cor algodão cinzento, marca de referência Suvinil ou equivalente aprovado
Tinta acrílica, acabamento fosco, cor tubarão martelo, marca de referência Suvinil ou equivalente aprovado
Tinta acrílica, acabamento fosco, cor cinza profundo, marca de referência Suvinil ou equivalente aprovado
Paredes internas | Tinta acrílica, acabamento acetinado, cor algodão cinzento, marca de referência Suvinil ou equivalente aprovado
Tinta acrílica, acabamento acetinado, cor tubarão martelo, marca de referência Suvinil ou equivalente aprovado
Tinta acrílica, acabamento acetinado, cor cinza profundo, marca de referência Suvinil ou equivalente aprovado
Forros e lajes | Tinta acrílica, acabamento fosco, cor branco neve, marca de referência Suvinil ou equivalente aprovado
Portas de madeira | Verniz incolor

## Castro
PLANILHA DE CUSTOS E FORMAÇÃO DE PREÇOS
Local: Castro
Endereço: Rua Doutor Jorge Xavier da Silva, 378, sala 05
Pregão Eletrônico n.º:
Data: |  | Horário:
[8 empty] | BDI | 0%
ITEM | DESCRIÇÃO DO SERVIÇO | UNIDADE DE MEDIDA | QUANTI DADE | VALORES (R$)
|  |  |  | MATERIAL | MÃO DE OBRA | EQUIPAMENTO | TOTAL UNITÁRIO | TOTAL MATERIAL | TOTAL MÃO DE OBRA | TOTAL EQUIPAMENTO | TOTAL SEM BDI | TOTAL COM BDI
1 | JARDINAGEM E MANUTENÇÃO DE PAISAGISMO | [9 empty] | 0 | 0
1.1 | Jardinagem e manutenção de paisagismo | MÊS | 0 |  |  |  | 0 | 0 | 0 | 0 | 0 | 0
2 | LIMPEZA E DESINFECÇÃO DE RESERVATÓRIOS DE ÁGUA | [9 empty] | 0 | 0
2.1 | Limpeza e desinfecção de reservatórios de água | UN | 0 |  |  |  | 0 | 0 | 0 | 0 | 0 | 0
3 | DESINSETIZAÇÃO, DESRATIZAÇÃO E DESCUPINIZAÇÃO | [9 empty] | 0 | 0
3.1 | Desinsetização, desratização e descupinização | UN | 2 |  |  |  | 0 | 0 | 0 | 0 | 0 | 0
4 | RECARGA E MANUTENÇÃO DE EXTINTORES DE INCÊNDIO | [9 empty] | 0 | 0
4.1 | Recarga e manutenção de extintores de incêndio | CJ | 1 |  |  |  | 0 | 0 | 0 | 0 | 0 | 0
5 | LIMPEZA E MANUTENÇÃO DE PURIFICADORES DE ÁGUA | [9 empty] | 0 | 0
5.1 | Limpeza e manutenção de purificadores de água | UN | 3 |  |  |  | 0 | 0 | 0 | 0 | 0 | 0
6 | LAUDOS DE INSPEÇÃO SPDA E SUBESTAÇÕES | [9 empty] | 0 | 0
6.1 | Laudos de inspeção SPDA e subestações | UN | 0 |  |  |  | 0 | 0 | 0 | 0 | 0 | 0
7 | LAUDOS DE PONTOS DE ANCORAGEM | [9 empty] | 0 | 0
7.1 | Laudos de pontos de Ancoragem | UN | 0 |  |  |  | 0 | 0 | 0 | 0 | 0 | 0
8 | INSPEÇÃO PREDIAL | [9 empty] | 0 | 0
8.1 | Laudo de Inspeção predial | UN | 1 |  |  |  | 0 | 0 | 0 | 0 | 0 | 0
9 | MANUTENÇÃO PREDIAL | [9 empty] | 0 | 0
9.1 | EMASSAMENTO COM MASSA LÁTEX, APLICAÇÃO EM PAREDE, UMA DEMÃO, LIXAMENTO MANUAL. AF_04/2023 - SINAPI 88495 (03/2025) | M² | 130 |  |  |  | 0 | 0 | 0 | 0 | 0 | 0
9.2 | FUNDO SELADOR ACRÍLICO, APLICAÇÃO MANUAL EM PAREDE, UMA DEMÃO. AF_04/2023 - SINAPI 88485 (03/2025) | M² | 130 |  |  |  | 0 | 0 | 0 | 0 | 0 | 0
9.3 | PINTURA LÁTEX ACRÍLICA PREMIUM, APLICAÇÃO MANUAL EM PAREDES, DUAS DEMÃOS. AF_04/2023 - SINAPI 88489 (03/2025) | M² | 130 |  |  |  | 0 | 0 | 0 | 0 | 0 | 0
9.4 | LUMINÁRIA DE EMERGÊNCIA, COM 30 LÂMPADAS LED DE 2 W, SEM REATOR - FORNECIMENTO E INSTALAÇÃO. AF_02/2020 - SINAPI 97599 (03/2025) | UN | 1 |  |  |  | 0 | 0 | 0 | 0 | 0 | 0
0
BENEFÍCIOS E DESPESAS INDIRETAS (BDI)
ITEM | DISCRIMINAÇÃO | TAXA BDI (%)
1 | A – ADMINISTRAÇÃO CENTRAL
2 | SG – seguros + garantias
3 | R – riscos
4 | F – despesas financeiras
5 | L – lucro bruto
6 | T - tributos
6.1 | COFINS
6.2 | PIS
6.3 | Contribuição Previdenciária sobre Receita Bruta (CPRB)
6.4 | ISS (Conforme Legislação Municipal)
Fórmula BDI*
* Fórmula do Acórdão TCU 2.622/2013
Tipos e especificações das tintas que devem ser utilizadas no imóvel:
LOCAL DE APLICAÇÃO | ESPECIFICAÇÃO
Fachadas e muros externos | Tinta acrílica, acabamento fosco, cor algodão cinzento, marca de referência Suvinil ou equivalente aprovado
Tinta acrílica, acabamento fosco, cor tubarão martelo, marca de referência Suvinil ou equivalente aprovado
Tinta acrílica, acabamento fosco, cor cinza profundo, marca de referência Suvinil ou equivalente aprovado
Paredes internas | Tinta acrílica, acabamento acetinado, cor algodão cinzento, marca de referência Suvinil ou equivalente aprovado
Tinta acrílica, acabamento acetinado, cor tubarão martelo, marca de referência Suvinil ou equivalente aprovado
Tinta acrílica, acabamento acetinado, cor cinza profundo, marca de referência Suvinil ou equivalente aprovado
Forros e lajes | Tinta acrílica, acabamento fosco, cor branco neve, marca de referência Suvinil ou equivalente aprovado
Portas de madeira | Verniz incolor

## Cianorte
PLANILHA DE CUSTOS E FORMAÇÃO DE PREÇOS
Local: Cianorte
Endereço: Av. Goiás, 431, sala 81
Pregão Eletrônico n.º:
Data: |  | Horário:
[8 empty] | BDI | 0%
ITEM | DESCRIÇÃO DO SERVIÇO | UNIDADE DE MEDIDA | QUANTI DADE | VALORES (R$)
|  |  |  | MATERIAL | MÃO DE OBRA | EQUIPAMENTO | TOTAL UNITÁRIO | TOTAL MATERIAL | TOTAL MÃO DE OBRA | TOTAL EQUIPAMENTO | TOTAL SEM BDI | TOTAL COM BDI
1 | JARDINAGEM E MANUTENÇÃO DE PAISAGISMO | [9 empty] | 0 | 0
1.1 | Jardinagem e manutenção de paisagismo | MÊS | 0 |  |  |  | 0 | 0 | 0 | 0 | 0 | 0
2 | LIMPEZA E DESINFECÇÃO DE RESERVATÓRIOS DE ÁGUA | [9 empty] | 0 | 0
2.1 | Limpeza e desinfecção de reservatórios de água | UN | 0 |  |  |  | 0 | 0 | 0 | 0 | 0 | 0
3 | DESINSETIZAÇÃO, DESRATIZAÇÃO E DESCUPINIZAÇÃO | [9 empty] | 0 | 0
3.1 | Desinsetização, desratização e descupinização | UN | 2 |  |  |  | 0 | 0 | 0 | 0 | 0 | 0
4 | RECARGA E MANUTENÇÃO DE EXTINTORES DE INCÊNDIO | [9 empty] | 0 | 0
4.1 | Recarga e manutenção de extintores de incêndio | CJ | 1 |  |  |  | 0 | 0 | 0 | 0 | 0 | 0
5 | LIMPEZA E MANUTENÇÃO DE PURIFICADORES DE ÁGUA | [9 empty] | 0 | 0
5.1 | Limpeza e manutenção de purificadores de água | UN | 3 |  |  |  | 0 | 0 | 0 | 0 | 0 | 0
6 | LAUDOS DE INSPEÇÃO SPDA E SUBESTAÇÕES | [9 empty] | 0 | 0
6.1 | Laudos de inspeção SPDA e subestações | UN | 0 |  |  |  | 0 | 0 | 0 | 0 | 0 | 0
7 | LAUDOS DE PONTOS DE ANCORAGEM | [9 empty] | 0 | 0
7.1 | Laudos de pontos de Ancoragem | UN | 0 |  |  |  | 0 | 0 | 0 | 0 | 0 | 0
8 | INSPEÇÃO PREDIAL | [9 empty] | 0 | 0
8.1 | Laudo de Inspeção predial | UN | 1 |  |  |  | 0 | 0 | 0 | 0 | 0 | 0
9 | MANUTENÇÃO PREDIAL | [9 empty] | 0 | 0
9.1 | EMASSAMENTO COM MASSA LÁTEX, APLICAÇÃO EM PAREDE, UMA DEMÃO, LIXAMENTO MANUAL. AF_04/2023 - SINAPI 88495 (03/2025) | M² | 130 |  |  |  | 0 | 0 | 0 | 0 | 0 | 0
9.2 | FUNDO SELADOR ACRÍLICO, APLICAÇÃO MANUAL EM PAREDE, UMA DEMÃO. AF_04/2023 - SINAPI 88485 (03/2025) | M² | 130 |  |  |  | 0 | 0 | 0 | 0 | 0 | 0
9.3 | PINTURA LÁTEX ACRÍLICA PREMIUM, APLICAÇÃO MANUAL EM PAREDES, DUAS DEMÃOS. AF_04/2023 - SINAPI 88489 (03/2025) | M² | 130 |  |  |  | 0 | 0 | 0 | 0 | 0 | 0
9.4 | LUMINÁRIA DE EMERGÊNCIA, COM 30 LÂMPADAS LED DE 2 W, SEM REATOR - FORNECIMENTO E INSTALAÇÃO. AF_02/2020 - SINAPI 97599 (03/2025) | UN | 1 |  |  |  | 0 | 0 | 0 | 0 | 0 | 0
0
BENEFÍCIOS E DESPESAS INDIRETAS (BDI)
ITEM | DISCRIMINAÇÃO | TAXA BDI (%)
1 | A – ADMINISTRAÇÃO CENTRAL
2 | SG – seguros + garantias
3 | R – riscos
4 | F – despesas financeiras
5 | L – lucro bruto
6 | T - tributos
6.1 | COFINS
6.2 | PIS
6.3 | Contribuição Previdenciária sobre Receita Bruta (CPRB)
6.4 | ISS (Conforme Legislação Municipal)
Fórmula BDI*
* Fórmula do Acórdão TCU 2.622/2013
Tipos e especificações das tintas que devem ser utilizadas no imóvel:
LOCAL DE APLICAÇÃO | ESPECIFICAÇÃO
Fachadas e muros externos | Tinta acrílica, acabamento fosco, cor algodão cinzento, marca de referência Suvinil ou equivalente aprovado
Tinta acrílica, acabamento fosco, cor tubarão martelo, marca de referência Suvinil ou equivalente aprovado
Tinta acrílica, acabamento fosco, cor cinza profundo, marca de referência Suvinil ou equivalente aprovado
Paredes internas | Tinta acrílica, acabamento acetinado, cor algodão cinzento, marca de referência Suvinil ou equivalente aprovado
Tinta acrílica, acabamento acetinado, cor tubarão martelo, marca de referência Suvinil ou equivalente aprovado
Tinta acrílica, acabamento acetinado, cor cinza profundo, marca de referência Suvinil ou equivalente aprovado
Forros e lajes | Tinta acrílica, acabamento fosco, cor branco neve, marca de referência Suvinil ou equivalente aprovado
Portas de madeira | Verniz incolor

## Cornélio Procópio
PLANILHA DE CUSTOS E FORMAÇÃO DE PREÇOS
Local: Cornélio Procópio
Endereço: Rua Benjamin Constant, 371
Pregão Eletrônico n.º:
Data: |  | Horário:
[8 empty] | BDI | 0%
ITEM | DESCRIÇÃO DO SERVIÇO | UNIDADE DE MEDIDA | QUANTI DADE | VALORES (R$)
|  |  |  | MATERIAL | MÃO DE OBRA | EQUIPAMENTO | TOTAL UNITÁRIO | TOTAL MATERIAL | TOTAL MÃO DE OBRA | TOTAL EQUIPAMENTO | TOTAL SEM BDI | TOTAL COM BDI
1 | JARDINAGEM E MANUTENÇÃO DE PAISAGISMO | [9 empty] | 0 | 0
1.1 | Jardinagem e manutenção de paisagismo | MÊS | 0 |  |  |  | 0 | 0 | 0 | 0 | 0 | 0
2 | LIMPEZA E DESINFECÇÃO DE RESERVATÓRIOS DE ÁGUA | [9 empty] | 0 | 0
2.1 | Limpeza e desinfecção de reservatórios de água | UN | 1 |  |  |  | 0 | 0 | 0 | 0 | 0 | 0
3 | DESINSETIZAÇÃO, DESRATIZAÇÃO E DESCUPINIZAÇÃO | [9 empty] | 0 | 0
3.1 | Desinsetização, desratização e descupinização | UN | 2 |  |  |  | 0 | 0 | 0 | 0 | 0 | 0
4 | RECARGA E MANUTENÇÃO DE EXTINTORES DE INCÊNDIO | [9 empty] | 0 | 0
4.1 | Recarga e manutenção de extintores de incêndio | CJ | 1 |  |  |  | 0 | 0 | 0 | 0 | 0 | 0
5 | LIMPEZA E MANUTENÇÃO DE PURIFICADORES DE ÁGUA | [9 empty] | 0 | 0
5.1 | Limpeza e manutenção de purificadores de água | UN | 3 |  |  |  | 0 | 0 | 0 | 0 | 0 | 0
6 | LAUDOS DE INSPEÇÃO SPDA E SUBESTAÇÕES | [9 empty] | 0 | 0
6.1 | Laudos de inspeção SPDA e subestações | UN | 0 |  |  |  | 0 | 0 | 0 | 0 | 0 | 0
7 | LAUDOS DE PONTOS DE ANCORAGEM | [9 empty] | 0 | 0
7.1 | Laudos de pontos de Ancoragem | UN | 0 |  |  |  | 0 | 0 | 0 | 0 | 0 | 0
8 | INSPEÇÃO PREDIAL | [9 empty] | 0 | 0
8.1 | Laudo de Inspeção predial | UN | 1 |  |  |  | 0 | 0 | 0 | 0 | 0 | 0
9 | MANUTENÇÃO PREDIAL | [9 empty] | 0 | 0
9.1 | EMASSAMENTO COM MASSA LÁTEX, APLICAÇÃO EM PAREDE, UMA DEMÃO, LIXAMENTO MANUAL. AF_04/2023 - SINAPI 88495 (03/2025) | M² | 230 |  |  |  | 0 | 0 | 0 | 0 | 0 | 0
9.2 | FUNDO SELADOR ACRÍLICO, APLICAÇÃO MANUAL EM PAREDE, UMA DEMÃO. AF_04/2023 - SINAPI 88485 (03/2025) | M² | 230 |  |  |  | 0 | 0 | 0 | 0 | 0 | 0
9.3 | PINTURA LÁTEX ACRÍLICA PREMIUM, APLICAÇÃO MANUAL EM PAREDES, DUAS DEMÃOS. AF_04/2023 - SINAPI 88489 (03/2025) | M² | 230 |  |  |  | 0 | 0 | 0 | 0 | 0 | 0
9.4 | LUMINÁRIA DE EMERGÊNCIA, COM 30 LÂMPADAS LED DE 2 W, SEM REATOR - FORNECIMENTO E INSTALAÇÃO. AF_02/2020 - SINAPI 97599 (03/2025) | UN | 1 |  |  |  | 0 | 0 | 0 | 0 | 0 | 0
0
BENEFÍCIOS E DESPESAS INDIRETAS (BDI)
ITEM | DISCRIMINAÇÃO | TAXA BDI (%)
1 | A – ADMINISTRAÇÃO CENTRAL
2 | SG – seguros + garantias
3 | R – riscos
4 | F – despesas financeiras
5 | L – lucro bruto
6 | T - tributos
6.1 | COFINS
6.2 | PIS
6.3 | Contribuição Previdenciária sobre Receita Bruta (CPRB)
6.4 | ISS (Conforme Legislação Municipal)
Fórmula BDI*
* Fórmula do Acórdão TCU 2.622/2013
Tipos e especificações das tintas que devem ser utilizadas no imóvel:
LOCAL DE APLICAÇÃO | ESPECIFICAÇÃO
Fachadas e muros externos | Tinta acrílica, acabamento fosco, cor algodão cinzento, marca de referência Suvinil ou equivalente aprovado
Tinta acrílica, acabamento fosco, cor tubarão martelo, marca de referência Suvinil ou equivalente aprovado
Tinta acrílica, acabamento fosco, cor cinza profundo, marca de referência Suvinil ou equivalente aprovado
Paredes internas | Tinta acrílica, acabamento acetinado, cor algodão cinzento, marca de referência Suvinil ou equivalente aprovado
Tinta acrílica, acabamento acetinado, cor tubarão martelo, marca de referência Suvinil ou equivalente aprovado
Tinta acrílica, acabamento acetinado, cor cinza profundo, marca de referência Suvinil ou equivalente aprovado
Forros e lajes | Tinta acrílica, acabamento fosco, cor branco neve, marca de referência Suvinil ou equivalente aprovado
Portas de madeira | Verniz incolor

## Foz do Iguaçu
PLANILHA DE CUSTOS E FORMAÇÃO DE PREÇOS
Local: Foz do Iguaçu
Endereço: Rua Almirante Barroso, 1293, sala 8
Pregão Eletrônico n.º:
Data: |  | Horário:
[8 empty] | BDI | 0%
ITEM | DESCRIÇÃO DO SERVIÇO | UNIDADE DE MEDIDA | QUANTI DADE | VALORES (R$)
|  |  |  | MATERIAL | MÃO DE OBRA | EQUIPAMENTO | TOTAL UNITÁRIO | TOTAL MATERIAL | TOTAL MÃO DE OBRA | TOTAL EQUIPAMENTO | TOTAL SEM BDI | TOTAL COM BDI
1 | JARDINAGEM E MANUTENÇÃO DE PAISAGISMO | [9 empty] | 0 | 0
1.1 | Jardinagem e manutenção de paisagismo | MÊS | 0 |  |  |  | 0 | 0 | 0 | 0 | 0 | 0
2 | LIMPEZA E DESINFECÇÃO DE RESERVATÓRIOS DE ÁGUA | [9 empty] | 0 | 0
2.1 | Limpeza e desinfecção de reservatórios de água | UN | 0 |  |  |  | 0 | 0 | 0 | 0 | 0 | 0
3 | DESINSETIZAÇÃO, DESRATIZAÇÃO E DESCUPINIZAÇÃO | [9 empty] | 0 | 0
3.1 | Desinsetização, desratização e descupinização | UN | 2 |  |  |  | 0 | 0 | 0 | 0 | 0 | 0
4 | RECARGA E MANUTENÇÃO DE EXTINTORES DE INCÊNDIO | [9 empty] | 0 | 0
4.1 | Recarga e manutenção de extintores de incêndio | CJ | 1 |  |  |  | 0 | 0 | 0 | 0 | 0 | 0
5 | LIMPEZA E MANUTENÇÃO DE PURIFICADORES DE ÁGUA | [9 empty] | 0 | 0
5.1 | Limpeza e manutenção de purificadores de água | UN | 3 |  |  |  | 0 | 0 | 0 | 0 | 0 | 0
6 | LAUDOS DE INSPEÇÃO SPDA E SUBESTAÇÕES | [9 empty] | 0 | 0
6.1 | Laudos de inspeção SPDA e subestações | UN | 0 |  |  |  | 0 | 0 | 0 | 0 | 0 | 0
7 | LAUDOS DE PONTOS DE ANCORAGEM | [9 empty] | 0 | 0
7.1 | Laudos de pontos de Ancoragem | UN | 0 |  |  |  | 0 | 0 | 0 | 0 | 0 | 0
8 | INSPEÇÃO PREDIAL | [9 empty] | 0 | 0
8.1 | Laudo de Inspeção predial | UN | 1 |  |  |  | 0 | 0 | 0 | 0 | 0 | 0
9 | MANUTENÇÃO PREDIAL | [9 empty] | 0 | 0
9.1 | EMASSAMENTO COM MASSA LÁTEX, APLICAÇÃO EM PAREDE, UMA DEMÃO, LIXAMENTO MANUAL. AF_04/2023 - SINAPI 88495 (03/2025) | M² | 200 |  |  |  | 0 | 0 | 0 | 0 | 0 | 0
9.2 | FUNDO SELADOR ACRÍLICO, APLICAÇÃO MANUAL EM PAREDE, UMA DEMÃO. AF_04/2023 - SINAPI 88485 (03/2025) | M² | 200 |  |  |  | 0 | 0 | 0 | 0 | 0 | 0
9.3 | PINTURA LÁTEX ACRÍLICA PREMIUM, APLICAÇÃO MANUAL EM PAREDES, DUAS DEMÃOS. AF_04/2023 - SINAPI 88489 (03/2025) | M² | 200 |  |  |  | 0 | 0 | 0 | 0 | 0 | 0
9.4 | LUMINÁRIA DE EMERGÊNCIA, COM 30 LÂMPADAS LED DE 2 W, SEM REATOR - FORNECIMENTO E INSTALAÇÃO. AF_02/2020 - SINAPI 97599 (03/2025) | UN | 1 |  |  |  | 0 | 0 | 0 | 0 | 0 | 0
0
BENEFÍCIOS E DESPESAS INDIRETAS (BDI)
ITEM | DISCRIMINAÇÃO | TAXA BDI (%)
1 | A – ADMINISTRAÇÃO CENTRAL
2 | SG – seguros + garantias
3 | R – riscos
4 | F – despesas financeiras
5 | L – lucro bruto
6 | T - tributos
6.1 | COFINS
6.2 | PIS
6.3 | Contribuição Previdenciária sobre Receita Bruta (CPRB)
6.4 | ISS (Conforme Legislação Municipal)
Fórmula BDI*
* Fórmula do Acórdão TCU 2.622/2013
Tipos e especificações das tintas que devem ser utilizadas no imóvel:
LOCAL DE APLICAÇÃO | ESPECIFICAÇÃO
Fachadas e muros externos | Tinta acrílica, acabamento fosco, cor algodão cinzento, marca de referência Suvinil ou equivalente aprovado
Tinta acrílica, acabamento fosco, cor tubarão martelo, marca de referência Suvinil ou equivalente aprovado
Tinta acrílica, acabamento fosco, cor cinza profundo, marca de referência Suvinil ou equivalente aprovado
Paredes internas | Tinta acrílica, acabamento acetinado, cor algodão cinzento, marca de referência Suvinil ou equivalente aprovado
Tinta acrílica, acabamento acetinado, cor tubarão martelo, marca de referência Suvinil ou equivalente aprovado
Tinta acrílica, acabamento acetinado, cor cinza profundo, marca de referência Suvinil ou equivalente aprovado
Forros e lajes | Tinta acrílica, acabamento fosco, cor branco neve, marca de referência Suvinil ou equivalente aprovado
Portas de madeira | Verniz incolor

## Francisco Beltrão
PLANILHA DE CUSTOS E FORMAÇÃO DE PREÇOS
Local: Francisco Beltrão
Endereço: Rua Tenente Camargo, 1777 – sala 53
Pregão Eletrônico n.º:
Data: |  | Horário:
[8 empty] | BDI | 0%
ITEM | DESCRIÇÃO DO SERVIÇO | UNIDADE DE MEDIDA | QUANTI DADE | VALORES (R$)
|  |  |  | MATERIAL | MÃO DE OBRA | EQUIPAMENTO | TOTAL UNITÁRIO | TOTAL MATERIAL | TOTAL MÃO DE OBRA | TOTAL EQUIPAMENTO | TOTAL SEM BDI | TOTAL COM BDI
1 | JARDINAGEM E MANUTENÇÃO DE PAISAGISMO | [9 empty] | 0 | 0
1.1 | Jardinagem e manutenção de paisagismo | MÊS | 0 |  |  |  | 0 | 0 | 0 | 0 | 0 | 0
2 | LIMPEZA E DESINFECÇÃO DE RESERVATÓRIOS DE ÁGUA | [9 empty] | 0 | 0
2.1 | Limpeza e desinfecção de reservatórios de água | UN | 0 |  |  |  | 0 | 0 | 0 | 0 | 0 | 0
3 | DESINSETIZAÇÃO, DESRATIZAÇÃO E DESCUPINIZAÇÃO | [9 empty] | 0 | 0
3.1 | Desinsetização, desratização e descupinização | UN | 2 |  |  |  | 0 | 0 | 0 | 0 | 0 | 0
4 | RECARGA E MANUTENÇÃO DE EXTINTORES DE INCÊNDIO | [9 empty] | 0 | 0
4.1 | Recarga e manutenção de extintores de incêndio | CJ | 1 |  |  |  | 0 | 0 | 0 | 0 | 0 | 0
5 | LIMPEZA E MANUTENÇÃO DE PURIFICADORES DE ÁGUA | [9 empty] | 0 | 0
5.1 | Limpeza e manutenção de purificadores de água | UN | 3 |  |  |  | 0 | 0 | 0 | 0 | 0 | 0
6 | LAUDOS DE INSPEÇÃO SPDA E SUBESTAÇÕES | [9 empty] | 0 | 0
6.1 | Laudos de inspeção SPDA e subestações | UN | 0 |  |  |  | 0 | 0 | 0 | 0 | 0 | 0
7 | LAUDOS DE PONTOS DE ANCORAGEM | [9 empty] | 0 | 0
7.1 | Laudos de pontos de Ancoragem | UN | 0 |  |  |  | 0 | 0 | 0 | 0 | 0 | 0
8 | INSPEÇÃO PREDIAL | [9 empty] | 0 | 0
8.1 | Laudo de Inspeção predial | UN | 1 |  |  |  | 0 | 0 | 0 | 0 | 0 | 0
9 | MANUTENÇÃO PREDIAL | [9 empty] | 0 | 0
9.1 | EMASSAMENTO COM MASSA LÁTEX, APLICAÇÃO EM PAREDE, UMA DEMÃO, LIXAMENTO MANUAL. AF_04/2023 - SINAPI 88495 (03/2025) | M² | 130 |  |  |  | 0 | 0 | 0 | 0 | 0 | 0
9.2 | FUNDO SELADOR ACRÍLICO, APLICAÇÃO MANUAL EM PAREDE, UMA DEMÃO. AF_04/2023 - SINAPI 88485 (03/2025) | M² | 130 |  |  |  | 0 | 0 | 0 | 0 | 0 | 0
9.3 | PINTURA LÁTEX ACRÍLICA PREMIUM, APLICAÇÃO MANUAL EM PAREDES, DUAS DEMÃOS. AF_04/2023 - SINAPI 88489 (03/2025) | M² | 130 |  |  |  | 0 | 0 | 0 | 0 | 0 | 0
9.4 | LUMINÁRIA DE EMERGÊNCIA, COM 30 LÂMPADAS LED DE 2 W, SEM REATOR - FORNECIMENTO E INSTALAÇÃO. AF_02/2020 - SINAPI 97599 (03/2025) | UN | 1 |  |  |  | 0 | 0 | 0 | 0 | 0 | 0
0
BENEFÍCIOS E DESPESAS INDIRETAS (BDI)
ITEM | DISCRIMINAÇÃO | TAXA BDI (%)
1 | A – ADMINISTRAÇÃO CENTRAL
2 | SG – seguros + garantias
3 | R – riscos
4 | F – despesas financeiras
5 | L – lucro bruto
6 | T - tributos
6.1 | COFINS
6.2 | PIS
6.3 | Contribuição Previdenciária sobre Receita Bruta (CPRB)
6.4 | ISS (Conforme Legislação Municipal)
Fórmula BDI*
* Fórmula do Acórdão TCU 2.622/2013
Tipos e especificações das tintas que devem ser utilizadas no imóvel:
LOCAL DE APLICAÇÃO | ESPECIFICAÇÃO
Fachadas e muros externos | Tinta acrílica, acabamento fosco, cor algodão cinzento, marca de referência Suvinil ou equivalente aprovado
Tinta acrílica, acabamento fosco, cor tubarão martelo, marca de referência Suvinil ou equivalente aprovado
Tinta acrílica, acabamento fosco, cor cinza profundo, marca de referência Suvinil ou equivalente aprovado
Paredes internas | Tinta acrílica, acabamento acetinado, cor algodão cinzento, marca de referência Suvinil ou equivalente aprovado
Tinta acrílica, acabamento acetinado, cor tubarão martelo, marca de referência Suvinil ou equivalente aprovado
Tinta acrílica, acabamento acetinado, cor cinza profundo, marca de referência Suvinil ou equivalente aprovado
Forros e lajes | Tinta acrílica, acabamento fosco, cor branco neve, marca de referência Suvinil ou equivalente aprovado
Portas de madeira | Verniz incolor

## Ibaiti
PLANILHA DE CUSTOS E FORMAÇÃO DE PREÇOS
Local: Ibaiti
Endereço: Rua Joaquim da Silva Reis, 141
Pregão Eletrônico n.º:
Data: |  | Horário:
[8 empty] | BDI | 0%
ITEM | DESCRIÇÃO DO SERVIÇO | UNIDADE DE MEDIDA | QUANTI DADE | VALORES (R$)
|  |  |  | MATERIAL | MÃO DE OBRA | EQUIPAMENTO | TOTAL UNITÁRIO | TOTAL MATERIAL | TOTAL MÃO DE OBRA | TOTAL EQUIPAMENTO | TOTAL SEM BDI | TOTAL COM BDI
1 | JARDINAGEM E MANUTENÇÃO DE PAISAGISMO | [9 empty] | 0 | 0
1.1 | Jardinagem e manutenção de paisagismo | MÊS | 0 |  |  |  | 0 | 0 | 0 | 0 | 0 | 0
2 | LIMPEZA E DESINFECÇÃO DE RESERVATÓRIOS DE ÁGUA | [9 empty] | 0 | 0
2.1 | Limpeza e desinfecção de reservatórios de água | UN | 1 |  |  |  | 0 | 0 | 0 | 0 | 0 | 0
3 | DESINSETIZAÇÃO, DESRATIZAÇÃO E DESCUPINIZAÇÃO | [9 empty] | 0 | 0
3.1 | Desinsetização, desratização e descupinização | UN | 2 |  |  |  | 0 | 0 | 0 | 0 | 0 | 0
4 | RECARGA E MANUTENÇÃO DE EXTINTORES DE INCÊNDIO | [9 empty] | 0 | 0
4.1 | Recarga e manutenção de extintores de incêndio | CJ | 1 |  |  |  | 0 | 0 | 0 | 0 | 0 | 0
5 | LIMPEZA E MANUTENÇÃO DE PURIFICADORES DE ÁGUA | [9 empty] | 0 | 0
5.1 | Limpeza e manutenção de purificadores de água | UN | 3 |  |  |  | 0 | 0 | 0 | 0 | 0 | 0
6 | LAUDOS DE INSPEÇÃO SPDA E SUBESTAÇÕES | [9 empty] | 0 | 0
6.1 | Laudos de inspeção SPDA e subestações | UN | 0 |  |  |  | 0 | 0 | 0 | 0 | 0 | 0
7 | LAUDOS DE PONTOS DE ANCORAGEM | [9 empty] | 0 | 0
7.1 | Laudos de pontos de Ancoragem | UN | 0 |  |  |  | 0 | 0 | 0 | 0 | 0 | 0
8 | INSPEÇÃO PREDIAL | [9 empty] | 0 | 0
8.1 | Laudo de Inspeção predial | UN | 1 |  |  |  | 0 | 0 | 0 | 0 | 0 | 0
9 | MANUTENÇÃO PREDIAL | [9 empty] | 0 | 0
9.1 | EMASSAMENTO COM MASSA LÁTEX, APLICAÇÃO EM PAREDE, UMA DEMÃO, LIXAMENTO MANUAL. AF_04/2023 - SINAPI 88495 (03/2025) | M² | 200 |  |  |  | 0 | 0 | 0 | 0 | 0 | 0
9.2 | FUNDO SELADOR ACRÍLICO, APLICAÇÃO MANUAL EM PAREDE, UMA DEMÃO. AF_04/2023 - SINAPI 88485 (03/2025) | M² | 200 |  |  |  | 0 | 0 | 0 | 0 | 0 | 0
9.3 | PINTURA LÁTEX ACRÍLICA PREMIUM, APLICAÇÃO MANUAL EM PAREDES, DUAS DEMÃOS. AF_04/2023 - SINAPI 88489 (03/2025) | M² | 200 |  |  |  | 0 | 0 | 0 | 0 | 0 | 0
9.4 | LUMINÁRIA DE EMERGÊNCIA, COM 30 LÂMPADAS LED DE 2 W, SEM REATOR - FORNECIMENTO E INSTALAÇÃO. AF_02/2020 - SINAPI 97599 (03/2025) | UN | 1 |  |  |  | 0 | 0 | 0 | 0 | 0 | 0
0
BENEFÍCIOS E DESPESAS INDIRETAS (BDI)
ITEM | DISCRIMINAÇÃO | TAXA BDI (%)
1 | A – ADMINISTRAÇÃO CENTRAL
2 | SG – seguros + garantias
3 | R – riscos
4 | F – despesas financeiras
5 | L – lucro bruto
6 | T - tributos
6.1 | COFINS
6.2 | PIS
6.3 | Contribuição Previdenciária sobre Receita Bruta (CPRB)
6.4 | ISS (Conforme Legislação Municipal)
Fórmula BDI*
* Fórmula do Acórdão TCU 2.622/2013
Tipos e especificações das tintas que devem ser utilizadas no imóvel:
LOCAL DE APLICAÇÃO | ESPECIFICAÇÃO
Fachadas e muros externos | Tinta acrílica, acabamento fosco, cor algodão cinzento, marca de referência Suvinil ou equivalente aprovado
Tinta acrílica, acabamento fosco, cor tubarão martelo, marca de referência Suvinil ou equivalente aprovado
Tinta acrílica, acabamento fosco, cor cinza profundo, marca de referência Suvinil ou equivalente aprovado
Paredes internas | Tinta acrílica, acabamento acetinado, cor algodão cinzento, marca de referência Suvinil ou equivalente aprovado
Tinta acrílica, acabamento acetinado, cor tubarão martelo, marca de referência Suvinil ou equivalente aprovado
Tinta acrílica, acabamento acetinado, cor cinza profundo, marca de referência Suvinil ou equivalente aprovado
Forros e lajes | Tinta acrílica, acabamento fosco, cor branco neve, marca de referência Suvinil ou equivalente aprovado
Portas de madeira | Verniz incolor

## Irati
PLANILHA DE CUSTOS E FORMAÇÃO DE PREÇOS
Local: Irati
Endereço: Rua Alfredo Bufrem, 237, sala 7
Pregão Eletrônico n.º:
Data: |  | Horário:
[8 empty] | BDI | 0%
ITEM | DESCRIÇÃO DO SERVIÇO | UNIDADE DE MEDIDA | QUANTI DADE | VALORES (R$)
|  |  |  | MATERIAL | MÃO DE OBRA | EQUIPAMENTO | TOTAL UNITÁRIO | TOTAL MATERIAL | TOTAL MÃO DE OBRA | TOTAL EQUIPAMENTO | TOTAL SEM BDI | TOTAL COM BDI
1 | JARDINAGEM E MANUTENÇÃO DE PAISAGISMO | [9 empty] | 0 | 0
1.1 | Jardinagem e manutenção de paisagismo | MÊS | 0 |  |  |  | 0 | 0 | 0 | 0 | 0 | 0
2 | LIMPEZA E DESINFECÇÃO DE RESERVATÓRIOS DE ÁGUA | [9 empty] | 0 | 0
2.1 | Limpeza e desinfecção de reservatórios de água | UN | 0 |  |  |  | 0 | 0 | 0 | 0 | 0 | 0
3 | DESINSETIZAÇÃO, DESRATIZAÇÃO E DESCUPINIZAÇÃO | [9 empty] | 0 | 0
3.1 | Desinsetização, desratização e descupinização | UN | 2 |  |  |  | 0 | 0 | 0 | 0 | 0 | 0
4 | RECARGA E MANUTENÇÃO DE EXTINTORES DE INCÊNDIO | [9 empty] | 0 | 0
4.1 | Recarga e manutenção de extintores de incêndio | CJ | 1 |  |  |  | 0 | 0 | 0 | 0 | 0 | 0
5 | LIMPEZA E MANUTENÇÃO DE PURIFICADORES DE ÁGUA | [9 empty] | 0 | 0
5.1 | Limpeza e manutenção de purificadores de água | UN | 3 |  |  |  | 0 | 0 | 0 | 0 | 0 | 0
6 | LAUDOS DE INSPEÇÃO SPDA E SUBESTAÇÕES | [9 empty] | 0 | 0
6.1 | Laudos de inspeção SPDA e subestações | UN | 0 |  |  |  | 0 | 0 | 0 | 0 | 0 | 0
7 | LAUDOS DE PONTOS DE ANCORAGEM | [9 empty] | 0 | 0
7.1 | Laudos de pontos de Ancoragem | UN | 0 |  |  |  | 0 | 0 | 0 | 0 | 0 | 0
8 | INSPEÇÃO PREDIAL | [9 empty] | 0 | 0
8.1 | Laudo de Inspeção predial | UN | 1 |  |  |  | 0 | 0 | 0 | 0 | 0 | 0
9 | MANUTENÇÃO PREDIAL | [9 empty] | 0 | 0
9.1 | EMASSAMENTO COM MASSA LÁTEX, APLICAÇÃO EM PAREDE, UMA DEMÃO, LIXAMENTO MANUAL. AF_04/2023 - SINAPI 88495 (03/2025) | M² | 213.75 |  |  |  | 0 | 0 | 0 | 0 | 0 | 0
9.2 | FUNDO SELADOR ACRÍLICO, APLICAÇÃO MANUAL EM PAREDE, UMA DEMÃO. AF_04/2023 - SINAPI 88485 (03/2025) | M² | 213.75 |  |  |  | 0 | 0 | 0 | 0 | 0 | 0
9.3 | PINTURA LÁTEX ACRÍLICA PREMIUM, APLICAÇÃO MANUAL EM PAREDES, DUAS DEMÃOS. AF_04/2023 - SINAPI 88489 (03/2025) | M² | 200 |  |  |  | 0 | 0 | 0 | 0 | 0 | 0
9.4 | PROTEÇÃO DE PEDESTRES, INCLUSIVE MONTAGEM E DESMONTAGEM. AF_03/2024_PS - SINAPI 97066 (03/2025) | M² | 1 |  |  |  | 0 | 0 | 0 | 0 | 0 | 0
9.5 | FORNECIMENTO E INSTALAÇÃO DE SUPORTE DE MADEIRA PARA PLACAS DE SINALIZAÇÃO, EM SOLO, COM H= DE 2,5 M E SEÇÃO DE 7,5 X 7,5 CM. AF_03/2022 - SINAPI 103694 (03/2025) | UD | 1 |  |  |  | 0 | 0 | 0 | 0 | 0 | 0
9.6 | PLACA DE OBRA (PARA CONSTRUCAO CIVIL) EM CHAPA GALVANIZADA *N. 22*, ADESIVADA, DE *2,4 X 1,2* M (SEM POSTES PARA FIXACAO) - SINAPI 103689 (03/2025) | M² | 1 |  |  |  | 0 | 0 | 0 | 0 | 0 | 0
9.7 | TEXTURA ACRÍLICA, APLICAÇÃO MANUAL EM PAREDE, UMA DEMÃO. AF_04/2023 - SINAPI 95305 (03/2025) | M² | 2.75 |  |  |  | 0 | 0 | 0 | 0 | 0 | 0
9.8 | APLICAÇÃO MANUAL DE FUNDO SELADOR ACRÍLICO EM PANOS COM PRESENÇA DE VÃOS DE EDIFÍCIOS DE MÚLTIPLOS PAVIMENTOS. AF_06/2014 - SINAPI 88411 (03/2025) | M² | 13.75 |  |  |  | 0 | 0 | 0 | 0 | 0 | 0
9.9 | APLICAÇÃO MANUAL DE TINTA LÁTEX ACRÍLICA EM PAREDE EXTERNAS DE CASAS, DUAS DEMÃOS. AF_11/2016 - SINAPI 95626 (03/2025) | M² | 13.75 |  |  |  | 0 | 0 | 0 | 0 | 0 | 0
9.10 | LIMPEZA DE SUPERFÍCIE COM JATO DE ALTA PRESSÃO. AF_04/2019 - SINAPI 99814 (03/2025) | M² | 103.6 |  |  |  | 0 | 0 | 0 | 0 | 0 | 0
9.11 | PINTURA HIDROFUGANTE COM SILICONE, APLICAÇÃO MANUAL, 2 DEMÃOS. AF_05/2021 - SINAPI 102489 (03/2025) | M² | 103.6 |  |  |  | 0 | 0 | 0 | 0 | 0 | 0
9.12 | SELANTE ELASTICO MONOCOMPONENTE A BASE DE POLIURETANO (PU) PARA JUNTAS DIVERSAS - SETOP - ED-50579 (01/2025) | 310ML | 12.11 |  |  |  | 0 | 0 | 0 | 0 | 0 | 0
9.13 | REBITE DE REPUXO EM ALUMINIO VAZADO, DIAMETRO 3,2 X 8 MM DE COMPRIMENTO (1KG = 1025 UNIDADES) - SINAPI 5104 (03/2025) | KG | 0.036 |  |  |  | 0 | 0 | 0 | 0 | 0 | 0
9.14 | SERVENTE COM ENCARGOS COMPLEMENTARES - SINAPI 88316 (03/2025) | H | 13 |  |  |  | 0 | 0 | 0 | 0 | 0 | 0
9.15 | TELHADISTA COM ENCARGOS COMPLEMENTARES - SINAPI 88323 (03/2025) | H | 7 |  |  |  | 0 | 0 | 0 | 0 | 0 | 0
9.16 | REMOÇÃO CALHAS E RUFOS, DE FORMA MANUAL, SEM REAPROVEITAMENTO. AF_09/2023 - SINAPI 104803 (03/2025) | M | 37.41 |  |  |  | 0 | 0 | 0 | 0 | 0 | 0
9.17 | RUFO EM CHAPA DE AÇO GALVANIZADO NÚMERO 24, CORTE DE 25 CM, INCLUSO TRANSPORTE VERTICAL. AF_07/2019 - SINAPI 94231 (03/2025) | M | 37.41 |  |  |  | 0 | 0 | 0 | 0 | 0 | 0
9.18 | LIMPEZA DE CONTRAPISO COM VASSOURA A SECO. AF_04/2019 - SINAPI 99811 (03/2025) | M² | 120.68 |  |  |  | 0 | 0 | 0 | 0 | 0 | 0
9.19 | LUMINÁRIA DE EMERGÊNCIA, COM 30 LÂMPADAS LED DE 2 W, SEM REATOR - FORNECIMENTO E INSTALAÇÃO. AF_02/2020 - SINAPI 97599 (03/2025) | UN | 1 |  |  |  | 0 | 0 | 0 | 0 | 0 | 0
0
BENEFÍCIOS E DESPESAS INDIRETAS (BDI)
ITEM | DISCRIMINAÇÃO | TAXA BDI (%)
1 | A – ADMINISTRAÇÃO CENTRAL
2 | SG – seguros + garantias
3 | R – riscos
4 | F – despesas financeiras
5 | L – lucro bruto
6 | T - tributos
6.1 | COFINS
6.2 | PIS
6.3 | Contribuição Previdenciária sobre Receita Bruta (CPRB)
6.4 | ISS (Conforme Legislação Municipal)
Fórmula BDI*
* Fórmula do Acórdão TCU 2.622/2013
Tipos e especificações das tintas que devem ser utilizadas no imóvel:
LOCAL DE APLICAÇÃO | ESPECIFICAÇÃO
Fachadas e muros externos | Tinta acrílica, acabamento fosco, cor algodão cinzento, marca de referência Suvinil ou equivalente aprovado
Tinta acrílica, acabamento fosco, cor tubarão martelo, marca de referência Suvinil ou equivalente aprovado
Tinta acrílica, acabamento fosco, cor cinza profundo, marca de referência Suvinil ou equivalente aprovado
Paredes internas | Tinta acrílica, acabamento acetinado, cor algodão cinzento, marca de referência Suvinil ou equivalente aprovado
Tinta acrílica, acabamento acetinado, cor tubarão martelo, marca de referência Suvinil ou equivalente aprovado
Tinta acrílica, acabamento acetinado, cor cinza profundo, marca de referência Suvinil ou equivalente aprovado
Forros e lajes | Tinta acrílica, acabamento fosco, cor branco neve, marca de referência Suvinil ou equivalente aprovado
Portas de madeira | Verniz incolor

## Ivaiporã
PLANILHA DE CUSTOS E FORMAÇÃO DE PREÇOS
Local: Ivaiporã
Endereço: Rua Professora Diva Proença, 1170
Pregão Eletrônico n.º:
Data: |  | Horário:
[8 empty] | BDI | 0%
ITEM | DESCRIÇÃO DO SERVIÇO | UNIDADE DE MEDIDA | QUANTI DADE | VALORES (R$)
|  |  |  | MATERIAL | MÃO DE OBRA | EQUIPAMENTO | TOTAL UNITÁRIO | TOTAL MATERIAL | TOTAL MÃO DE OBRA | TOTAL EQUIPAMENTO | TOTAL SEM BDI | TOTAL COM BDI
1 | JARDINAGEM E MANUTENÇÃO DE PAISAGISMO | [9 empty] | 0 | 0
1.1 | Jardinagem e manutenção de paisagismo | MÊS | 0 |  |  |  | 0 | 0 | 0 | 0 | 0 | 0
2 | LIMPEZA E DESINFECÇÃO DE RESERVATÓRIOS DE ÁGUA | [9 empty] | 0 | 0
2.1 | Limpeza e desinfecção de reservatórios de água | UN | 1 |  |  |  | 0 | 0 | 0 | 0 | 0 | 0
3 | DESINSETIZAÇÃO, DESRATIZAÇÃO E DESCUPINIZAÇÃO | [9 empty] | 0 | 0
3.1 | Desinsetização, desratização e descupinização | UN | 2 |  |  |  | 0 | 0 | 0 | 0 | 0 | 0
4 | RECARGA E MANUTENÇÃO DE EXTINTORES DE INCÊNDIO | [9 empty] | 0 | 0
4.1 | Recarga e manutenção de extintores de incêndio | CJ | 1 |  |  |  | 0 | 0 | 0 | 0 | 0 | 0
5 | LIMPEZA E MANUTENÇÃO DE PURIFICADORES DE ÁGUA | [9 empty] | 0 | 0
5.1 | Limpeza e manutenção de purificadores de água | UN | 3 |  |  |  | 0 | 0 | 0 | 0 | 0 | 0
6 | LAUDOS DE INSPEÇÃO SPDA E SUBESTAÇÕES | [9 empty] | 0 | 0
6.1 | Laudos de inspeção SPDA e subestações | UN | 0 |  |  |  | 0 | 0 | 0 | 0 | 0 | 0
7 | LAUDOS DE PONTOS DE ANCORAGEM | [9 empty] | 0 | 0
7.1 | Laudos de pontos de Ancoragem | UN | 0 |  |  |  | 0 | 0 | 0 | 0 | 0 | 0
8 | INSPEÇÃO PREDIAL | [9 empty] | 0 | 0
8.1 | Laudo de Inspeção predial | UN | 1 |  |  |  | 0 | 0 | 0 | 0 | 0 | 0
9 | MANUTENÇÃO PREDIAL | [9 empty] | 0 | 0
9.1 | EMASSAMENTO COM MASSA LÁTEX, APLICAÇÃO EM PAREDE, UMA DEMÃO, LIXAMENTO MANUAL. AF_04/2023 - SINAPI 88495 (03/2025) | M² | 150 |  |  |  | 0 | 0 | 0 | 0 | 0 | 0
9.2 | FUNDO SELADOR ACRÍLICO, APLICAÇÃO MANUAL EM PAREDE, UMA DEMÃO. AF_04/2023 - SINAPI 88485 (03/2025) | M² | 150 |  |  |  | 0 | 0 | 0 | 0 | 0 | 0
9.3 | PINTURA LÁTEX ACRÍLICA PREMIUM, APLICAÇÃO MANUAL EM PAREDES, DUAS DEMÃOS. AF_04/2023 - SINAPI 88489 (03/2025) | M² | 150 |  |  |  | 0 | 0 | 0 | 0 | 0 | 0
9.4 | LUMINÁRIA DE EMERGÊNCIA, COM 30 LÂMPADAS LED DE 2 W, SEM REATOR - FORNECIMENTO E INSTALAÇÃO. AF_02/2020 - SINAPI 97599 (03/2025) | UN | 1 |  |  |  | 0 | 0 | 0 | 0 | 0 | 0
0
BENEFÍCIOS E DESPESAS INDIRETAS (BDI)
ITEM | DISCRIMINAÇÃO | TAXA BDI (%)
1 | A – ADMINISTRAÇÃO CENTRAL
2 | SG – seguros + garantias
3 | R – riscos
4 | F – despesas financeiras
5 | L – lucro bruto
6 | T - tributos
6.1 | COFINS
6.2 | PIS
6.3 | Contribuição Previdenciária sobre Receita Bruta (CPRB)
6.4 | ISS (Conforme Legislação Municipal)
Fórmula BDI*
* Fórmula do Acórdão TCU 2.622/2013
Tipos e especificações das tintas que devem ser utilizadas no imóvel:
LOCAL DE APLICAÇÃO | ESPECIFICAÇÃO
Fachadas e muros externos | Tinta acrílica, acabamento fosco, cor algodão cinzento, marca de referência Suvinil ou equivalente aprovado
Tinta acrílica, acabamento fosco, cor tubarão martelo, marca de referência Suvinil ou equivalente aprovado
Tinta acrílica, acabamento fosco, cor cinza profundo, marca de referência Suvinil ou equivalente aprovado
Paredes internas | Tinta acrílica, acabamento acetinado, cor algodão cinzento, marca de referência Suvinil ou equivalente aprovado
Tinta acrílica, acabamento acetinado, cor tubarão martelo, marca de referência Suvinil ou equivalente aprovado
Tinta acrílica, acabamento acetinado, cor cinza profundo, marca de referência Suvinil ou equivalente aprovado
Forros e lajes | Tinta acrílica, acabamento fosco, cor branco neve, marca de referência Suvinil ou equivalente aprovado
Portas de madeira | Verniz incolor

## Jacarezinho
PLANILHA DE CUSTOS E FORMAÇÃO DE PREÇOS
Local: Jacarezinho
Endereço: Rua Antonio Lemos, 954
Pregão Eletrônico n.º:
Data: |  | Horário:
[8 empty] | BDI | 0%
ITEM | DESCRIÇÃO DO SERVIÇO | UNIDADE DE MEDIDA | QUANTI DADE | VALORES (R$)
|  |  |  | MATERIAL | MÃO DE OBRA | EQUIPAMENTO | TOTAL UNITÁRIO | TOTAL MATERIAL | TOTAL MÃO DE OBRA | TOTAL EQUIPAMENTO | TOTAL SEM BDI | TOTAL COM BDI
1 | JARDINAGEM E MANUTENÇÃO DE PAISAGISMO | [9 empty] | 0 | 0
1.1 | Jardinagem e manutenção de paisagismo | MÊS | 0 |  |  |  | 0 | 0 | 0 | 0 | 0 | 0
2 | LIMPEZA E DESINFECÇÃO DE RESERVATÓRIOS DE ÁGUA | [9 empty] | 0 | 0
2.1 | Limpeza e desinfecção de reservatórios de água | UN | 1 |  |  |  | 0 | 0 | 0 | 0 | 0 | 0
3 | DESINSETIZAÇÃO, DESRATIZAÇÃO E DESCUPINIZAÇÃO | [9 empty] | 0 | 0
3.1 | Desinsetização, desratização e descupinização | UN | 2 |  |  |  | 0 | 0 | 0 | 0 | 0 | 0
4 | RECARGA E MANUTENÇÃO DE EXTINTORES DE INCÊNDIO | [9 empty] | 0 | 0
4.1 | Recarga e manutenção de extintores de incêndio | CJ | 1 |  |  |  | 0 | 0 | 0 | 0 | 0 | 0
5 | LIMPEZA E MANUTENÇÃO DE PURIFICADORES DE ÁGUA | [9 empty] | 0 | 0
5.1 | Limpeza e manutenção de purificadores de água | UN | 3 |  |  |  | 0 | 0 | 0 | 0 | 0 | 0
6 | LAUDOS DE INSPEÇÃO SPDA E SUBESTAÇÕES | [9 empty] | 0 | 0
6.1 | Laudos de inspeção SPDA e subestações | UN | 0 |  |  |  | 0 | 0 | 0 | 0 | 0 | 0
7 | LAUDOS DE PONTOS DE ANCORAGEM | [9 empty] | 0 | 0
7.1 | Laudos de pontos de Ancoragem | UN | 0 |  |  |  | 0 | 0 | 0 | 0 | 0 | 0
8 | INSPEÇÃO PREDIAL | [9 empty] | 0 | 0
8.1 | Laudo de Inspeção predial | UN | 1 |  |  |  | 0 | 0 | 0 | 0 | 0 | 0
9 | MANUTENÇÃO PREDIAL | [9 empty] | 0 | 0
9.1 | EMASSAMENTO COM MASSA LÁTEX, APLICAÇÃO EM PAREDE, UMA DEMÃO, LIXAMENTO MANUAL. AF_04/2023 - SINAPI 88495 (03/2025) | M² | 200 |  |  |  | 0 | 0 | 0 | 0 | 0 | 0
9.2 | FUNDO SELADOR ACRÍLICO, APLICAÇÃO MANUAL EM PAREDE, UMA DEMÃO. AF_04/2023 - SINAPI 88485 (03/2025) | M² | 200 |  |  |  | 0 | 0 | 0 | 0 | 0 | 0
9.3 | PINTURA LÁTEX ACRÍLICA PREMIUM, APLICAÇÃO MANUAL EM PAREDES, DUAS DEMÃOS. AF_04/2023 - SINAPI 88489 (03/2025) | M² | 200 |  |  |  | 0 | 0 | 0 | 0 | 0 | 0
9.4 | LUMINÁRIA DE EMERGÊNCIA, COM 30 LÂMPADAS LED DE 2 W, SEM REATOR - FORNECIMENTO E INSTALAÇÃO. AF_02/2020 - SINAPI 97599 (03/2025) | UN | 1 |  |  |  | 0 | 0 | 0 | 0 | 0 | 0
0
BENEFÍCIOS E DESPESAS INDIRETAS (BDI)
ITEM | DISCRIMINAÇÃO | TAXA BDI (%)
1 | A – ADMINISTRAÇÃO CENTRAL
2 | SG – seguros + garantias
3 | R – riscos
4 | F – despesas financeiras
5 | L – lucro bruto
6 | T - tributos
6.1 | COFINS
6.2 | PIS
6.3 | Contribuição Previdenciária sobre Receita Bruta (CPRB)
6.4 | ISS (Conforme Legislação Municipal)
Fórmula BDI*
* Fórmula do Acórdão TCU 2.622/2013
Tipos e especificações das tintas que devem ser utilizadas no imóvel:
LOCAL DE APLICAÇÃO | ESPECIFICAÇÃO
Fachadas e muros externos | Tinta acrílica, acabamento fosco, cor algodão cinzento, marca de referência Suvinil ou equivalente aprovado
Tinta acrílica, acabamento fosco, cor tubarão martelo, marca de referência Suvinil ou equivalente aprovado
Tinta acrílica, acabamento fosco, cor cinza profundo, marca de referência Suvinil ou equivalente aprovado
Paredes internas | Tinta acrílica, acabamento acetinado, cor algodão cinzento, marca de referência Suvinil ou equivalente aprovado
Tinta acrílica, acabamento acetinado, cor tubarão martelo, marca de referência Suvinil ou equivalente aprovado
Tinta acrílica, acabamento acetinado, cor cinza profundo, marca de referência Suvinil ou equivalente aprovado
Forros e lajes | Tinta acrílica, acabamento fosco, cor branco neve, marca de referência Suvinil ou equivalente aprovado
Portas de madeira | Verniz incolor

## Marechal C. Rondon
PLANILHA DE CUSTOS E FORMAÇÃO DE PREÇOS
Local: Marechal Cândido Rondon
Endereço: Rua Dom João VI, 1234, sala 4
Pregão Eletrônico n.º:
Data: |  | Horário:
[8 empty] | BDI | 0%
ITEM | DESCRIÇÃO DO SERVIÇO | UNIDADE DE MEDIDA | QUANTI DADE | VALORES (R$)
|  |  |  | MATERIAL | MÃO DE OBRA | EQUIPAMENTO | TOTAL UNITÁRIO | TOTAL MATERIAL | TOTAL MÃO DE OBRA | TOTAL EQUIPAMENTO | TOTAL SEM BDI | TOTAL COM BDI
1 | JARDINAGEM E MANUTENÇÃO DE PAISAGISMO | [9 empty] | 0 | 0
1.1 | Jardinagem e manutenção de paisagismo | MÊS | 0 |  |  |  | 0 | 0 | 0 | 0 | 0 | 0
2 | LIMPEZA E DESINFECÇÃO DE RESERVATÓRIOS DE ÁGUA | [9 empty] | 0 | 0
2.1 | Limpeza e desinfecção de reservatórios de água | UN | 1 |  |  |  | 0 | 0 | 0 | 0 | 0 | 0
3 | DESINSETIZAÇÃO, DESRATIZAÇÃO E DESCUPINIZAÇÃO | [9 empty] | 0 | 0
3.1 | Desinsetização, desratização e descupinização | UN | 2 |  |  |  | 0 | 0 | 0 | 0 | 0 | 0
4 | RECARGA E MANUTENÇÃO DE EXTINTORES DE INCÊNDIO | [9 empty] | 0 | 0
4.1 | Recarga e manutenção de extintores de incêndio | CJ | 1 |  |  |  | 0 | 0 | 0 | 0 | 0 | 0
5 | LIMPEZA E MANUTENÇÃO DE PURIFICADORES DE ÁGUA | [9 empty] | 0 | 0
5.1 | Limpeza e manutenção de purificadores de água | UN | 3 |  |  |  | 0 | 0 | 0 | 0 | 0 | 0
6 | LAUDOS DE INSPEÇÃO SPDA E SUBESTAÇÕES | [9 empty] | 0 | 0
6.1 | Laudos de inspeção SPDA e subestações | UN | 0 |  |  |  | 0 | 0 | 0 | 0 | 0 | 0
7 | LAUDOS DE PONTOS DE ANCORAGEM | [9 empty] | 0 | 0
7.1 | Laudos de pontos de Ancoragem | UN | 0 |  |  |  | 0 | 0 | 0 | 0 | 0 | 0
8 | INSPEÇÃO PREDIAL | [9 empty] | 0 | 0
8.1 | Laudo de Inspeção predial | UN | 1 |  |  |  | 0 | 0 | 0 | 0 | 0 | 0
9 | MANUTENÇÃO PREDIAL | [9 empty] | 0 | 0
9.1 | EMASSAMENTO COM MASSA LÁTEX, APLICAÇÃO EM PAREDE, UMA DEMÃO, LIXAMENTO MANUAL. AF_04/2023 - SINAPI 88495 (03/2025) | M² | 150 |  |  |  | 0 | 0 | 0 | 0 | 0 | 0
9.2 | FUNDO SELADOR ACRÍLICO, APLICAÇÃO MANUAL EM PAREDE, UMA DEMÃO. AF_04/2023 - SINAPI 88485 (03/2025) | M² | 150 |  |  |  | 0 | 0 | 0 | 0 | 0 | 0
9.3 | PINTURA LÁTEX ACRÍLICA PREMIUM, APLICAÇÃO MANUAL EM PAREDES, DUAS DEMÃOS. AF_04/2023 - SINAPI 88489 (03/2025) | M² | 150 |  |  |  | 0 | 0 | 0 | 0 | 0 | 0
9.4 | LUMINÁRIA DE EMERGÊNCIA, COM 30 LÂMPADAS LED DE 2 W, SEM REATOR - FORNECIMENTO E INSTALAÇÃO. AF_02/2020 - SINAPI 97599 (03/2025) | UN | 1 |  |  |  | 0 | 0 | 0 | 0 | 0 | 0
0
BENEFÍCIOS E DESPESAS INDIRETAS (BDI)
ITEM | DISCRIMINAÇÃO | TAXA BDI (%)
1 | A – ADMINISTRAÇÃO CENTRAL
2 | SG – seguros + garantias
3 | R – riscos
4 | F – despesas financeiras
5 | L – lucro bruto
6 | T - tributos
6.1 | COFINS
6.2 | PIS
6.3 | Contribuição Previdenciária sobre Receita Bruta (CPRB)
6.4 | ISS (Conforme Legislação Municipal)
Fórmula BDI*
* Fórmula do Acórdão TCU 2.622/2013
Tipos e especificações das tintas que devem ser utilizadas no imóvel:
LOCAL DE APLICAÇÃO | ESPECIFICAÇÃO
Fachadas e muros externos | Tinta acrílica, acabamento fosco, cor algodão cinzento, marca de referência Suvinil ou equivalente aprovado
Tinta acrílica, acabamento fosco, cor tubarão martelo, marca de referência Suvinil ou equivalente aprovado
Tinta acrílica, acabamento fosco, cor cinza profundo, marca de referência Suvinil ou equivalente aprovado
Paredes internas | Tinta acrílica, acabamento acetinado, cor algodão cinzento, marca de referência Suvinil ou equivalente aprovado
Tinta acrílica, acabamento acetinado, cor tubarão martelo, marca de referência Suvinil ou equivalente aprovado
Tinta acrílica, acabamento acetinado, cor cinza profundo, marca de referência Suvinil ou equivalente aprovado
Forros e lajes | Tinta acrílica, acabamento fosco, cor branco neve, marca de referência Suvinil ou equivalente aprovado
Portas de madeira | Verniz incolor

## Medianeira
PLANILHA DE CUSTOS E FORMAÇÃO DE PREÇOS
Local: Medianeira
Endereço: Rua Riachuelo, 1640, sala 1
Pregão Eletrônico n.º:
Data: |  | Horário:
[8 empty] | BDI | 0%
ITEM | DESCRIÇÃO DO SERVIÇO | UNIDADE DE MEDIDA | QUANTI DADE | VALORES (R$)
|  |  |  | MATERIAL | MÃO DE OBRA | EQUIPAMENTO | TOTAL UNITÁRIO | TOTAL MATERIAL | TOTAL MÃO DE OBRA | TOTAL EQUIPAMENTO | TOTAL SEM BDI | TOTAL COM BDI
1 | JARDINAGEM E MANUTENÇÃO DE PAISAGISMO | [9 empty] | 0 | 0
1.1 | Jardinagem e manutenção de paisagismo | MÊS | 0 |  |  |  | 0 | 0 | 0 | 0 | 0 | 0
2 | LIMPEZA E DESINFECÇÃO DE RESERVATÓRIOS DE ÁGUA | [9 empty] | 0 | 0
2.1 | Limpeza e desinfecção de reservatórios de água | UN | 0 |  |  |  | 0 | 0 | 0 | 0 | 0 | 0
3 | DESINSETIZAÇÃO, DESRATIZAÇÃO E DESCUPINIZAÇÃO | [9 empty] | 0 | 0
3.1 | Desinsetização, desratização e descupinização | UN | 2 |  |  |  | 0 | 0 | 0 | 0 | 0 | 0
4 | RECARGA E MANUTENÇÃO DE EXTINTORES DE INCÊNDIO | [9 empty] | 0 | 0
4.1 | Recarga e manutenção de extintores de incêndio | CJ | 1 |  |  |  | 0 | 0 | 0 | 0 | 0 | 0
5 | LIMPEZA E MANUTENÇÃO DE PURIFICADORES DE ÁGUA | [9 empty] | 0 | 0
5.1 | Limpeza e manutenção de purificadores de água | UN | 3 |  |  |  | 0 | 0 | 0 | 0 | 0 | 0
6 | LAUDOS DE INSPEÇÃO SPDA E SUBESTAÇÕES | [9 empty] | 0 | 0
6.1 | Laudos de inspeção SPDA e subestações | UN | 0 |  |  |  | 0 | 0 | 0 | 0 | 0 | 0
7 | LAUDOS DE PONTOS DE ANCORAGEM | [9 empty] | 0 | 0
7.1 | Laudos de pontos de Ancoragem | UN | 0 |  |  |  | 0 | 0 | 0 | 0 | 0 | 0
8 | INSPEÇÃO PREDIAL | [9 empty] | 0 | 0
8.1 | Laudo de Inspeção predial | UN | 1 |  |  |  | 0 | 0 | 0 | 0 | 0 | 0
9 | MANUTENÇÃO PREDIAL | [9 empty] | 0 | 0
9.1 | EMASSAMENTO COM MASSA LÁTEX, APLICAÇÃO EM PAREDE, UMA DEMÃO, LIXAMENTO MANUAL. AF_04/2023 - SINAPI 88495 (03/2025) | M² | 150 |  |  |  | 0 | 0 | 0 | 0 | 0 | 0
9.2 | FUNDO SELADOR ACRÍLICO, APLICAÇÃO MANUAL EM PAREDE, UMA DEMÃO. AF_04/2023 - SINAPI 88485 (03/205) | M² | 150 |  |  |  | 0 | 0 | 0 | 0 | 0 | 0
9.3 | PINTURA LÁTEX ACRÍLICA PREMIUM, APLICAÇÃO MANUAL EM PAREDES, DUAS DEMÃOS. AF_04/2023 - SINAPI 88489 (03/2025) | M² | 150 |  |  |  | 0 | 0 | 0 | 0 | 0 | 0
9.4 | LUMINÁRIA DE EMERGÊNCIA, COM 30 LÂMPADAS LED DE 2 W, SEM REATOR - FORNECIMENTO E INSTALAÇÃO. AF_02/2020 - SINAPI 97599 (03/2025) | UN | 1 |  |  |  | 0 | 0 | 0 | 0 | 0 | 0
0
BENEFÍCIOS E DESPESAS INDIRETAS (BDI)
ITEM | DISCRIMINAÇÃO | TAXA BDI (%)
1 | A – ADMINISTRAÇÃO CENTRAL
2 | SG – seguros + garantias
3 | R – riscos
4 | F – despesas financeiras
5 | L – lucro bruto
6 | T - tributos
6.1 | COFINS
6.2 | PIS
6.3 | Contribuição Previdenciária sobre Receita Bruta (CPRB)
6.4 | ISS (Conforme Legislação Municipal)
Fórmula BDI*
* Fórmula do Acórdão TCU 2.622/2013
Tipos e especificações das tintas que devem ser utilizadas no imóvel:
LOCAL DE APLICAÇÃO | ESPECIFICAÇÃO
Fachadas e muros externos | Tinta acrílica, acabamento fosco, cor algodão cinzento, marca de referência Suvinil ou equivalente aprovado
Tinta acrílica, acabamento fosco, cor tubarão martelo, marca de referência Suvinil ou equivalente aprovado
Tinta acrílica, acabamento fosco, cor cinza profundo, marca de referência Suvinil ou equivalente aprovado
Paredes internas | Tinta acrílica, acabamento acetinado, cor algodão cinzento, marca de referência Suvinil ou equivalente aprovado
Tinta acrílica, acabamento acetinado, cor tubarão martelo, marca de referência Suvinil ou equivalente aprovado
Tinta acrílica, acabamento acetinado, cor cinza profundo, marca de referência Suvinil ou equivalente aprovado
Forros e lajes | Tinta acrílica, acabamento fosco, cor branco neve, marca de referência Suvinil ou equivalente aprovado
Portas de madeira | Verniz incolor

## Palmas
PLANILHA DE CUSTOS E FORMAÇÃO DE PREÇOS
Local: Palmas
Endereço: Rua João Gualberto, 38, sala 22
Pregão Eletrônico n.º:
Data: |  | Horário:
[8 empty] | BDI | 0%
ITEM | DESCRIÇÃO DO SERVIÇO | UNIDADE DE MEDIDA | QUANTI DADE | VALORES (R$)
|  |  |  | MATERIAL | MÃO DE OBRA | EQUIPAMENTO | TOTAL UNITÁRIO | TOTAL MATERIAL | TOTAL MÃO DE OBRA | TOTAL EQUIPAMENTO | TOTAL SEM BDI | TOTAL COM BDI
1 | JARDINAGEM E MANUTENÇÃO DE PAISAGISMO | [9 empty] | 0 | 0
1.1 | Jardinagem e manutenção de paisagismo | MÊS | 0 |  |  |  | 0 | 0 | 0 | 0 | 0 | 0
2 | LIMPEZA E DESINFECÇÃO DE RESERVATÓRIOS DE ÁGUA | [9 empty] | 0 | 0
2.1 | Limpeza e desinfecção de reservatórios de água | UN | 0 |  |  |  | 0 | 0 | 0 | 0 | 0 | 0
3 | DESINSETIZAÇÃO, DESRATIZAÇÃO E DESCUPINIZAÇÃO | [9 empty] | 0 | 0
3.1 | Desinsetização, desratização e descupinização | UN | 2 |  |  |  | 0 | 0 | 0 | 0 | 0 | 0
4 | RECARGA E MANUTENÇÃO DE EXTINTORES DE INCÊNDIO | [9 empty] | 0 | 0
4.1 | Recarga e manutenção de extintores de incêndio | CJ | 1 |  |  |  | 0 | 0 | 0 | 0 | 0 | 0
5 | LIMPEZA E MANUTENÇÃO DE PURIFICADORES DE ÁGUA | [9 empty] | 0 | 0
5.1 | Limpeza e manutenção de purificadores de água | UN | 3 |  |  |  | 0 | 0 | 0 | 0 | 0 | 0
6 | LAUDOS DE INSPEÇÃO SPDA E SUBESTAÇÕES | [9 empty] | 0 | 0
6.1 | Laudos de inspeção SPDA e subestações | UN | 0 |  |  |  | 0 | 0 | 0 | 0 | 0 | 0
7 | LAUDOS DE PONTOS DE ANCORAGEM | [9 empty] | 0 | 0
7.1 | Laudos de pontos de Ancoragem | UN | 0 |  |  |  | 0 | 0 | 0 | 0 | 0 | 0
8 | INSPEÇÃO PREDIAL | [9 empty] | 0 | 0
8.1 | Laudo de Inspeção predial | UN | 1 |  |  |  | 0 | 0 | 0 | 0 | 0 | 0
9 | MANUTENÇÃO PREDIAL | [9 empty] | 0 | 0
9.1 | EMASSAMENTO COM MASSA LÁTEX, APLICAÇÃO EM PAREDE, UMA DEMÃO, LIXAMENTO MANUAL. AF_04/2023 - SINAPI 88495 (03/2025) | M² | 80 |  |  |  | 0 | 0 | 0 | 0 | 0 | 0
9.2 | FUNDO SELADOR ACRÍLICO, APLICAÇÃO MANUAL EM PAREDE, UMA DEMÃO. AF_04/2023 - SINAPI 88485 (03/2025) | M² | 80 |  |  |  | 0 | 0 | 0 | 0 | 0 | 0
9.3 | PINTURA LÁTEX ACRÍLICA PREMIUM, APLICAÇÃO MANUAL EM PAREDES, DUAS DEMÃOS. AF_04/2023 - SINAPI 88489 (03/2025) | M² | 80 |  |  |  | 0 | 0 | 0 | 0 | 0 | 0
9.4 | LUMINÁRIA DE EMERGÊNCIA, COM 30 LÂMPADAS LED DE 2 W, SEM REATOR - FORNECIMENTO E INSTALAÇÃO. AF_02/2020 - SINAPI 97599 (03/2025) | UN | 1 |  |  |  | 0 | 0 | 0 | 0 | 0 | 0
0
BENEFÍCIOS E DESPESAS INDIRETAS (BDI)
ITEM | DISCRIMINAÇÃO | TAXA BDI (%)
1 | A – ADMINISTRAÇÃO CENTRAL
2 | SG – seguros + garantias
3 | R – riscos
4 | F – despesas financeiras
5 | L – lucro bruto
6 | T - tributos
6.1 | COFINS
6.2 | PIS
6.3 | Contribuição Previdenciária sobre Receita Bruta (CPRB)
6.4 | ISS (Conforme Legislação Municipal)
Fórmula BDI*
* Fórmula do Acórdão TCU 2.622/2013
Tipos e especificações das tintas que devem ser utilizadas no imóvel:
LOCAL DE APLICAÇÃO | ESPECIFICAÇÃO
Fachadas e muros externos | Tinta acrílica, acabamento fosco, cor algodão cinzento, marca de referência Suvinil ou equivalente aprovado
Tinta acrílica, acabamento fosco, cor tubarão martelo, marca de referência Suvinil ou equivalente aprovado
Tinta acrílica, acabamento fosco, cor cinza profundo, marca de referência Suvinil ou equivalente aprovado
Paredes internas | Tinta acrílica, acabamento acetinado, cor algodão cinzento, marca de referência Suvinil ou equivalente aprovado
Tinta acrílica, acabamento acetinado, cor tubarão martelo, marca de referência Suvinil ou equivalente aprovado
Tinta acrílica, acabamento acetinado, cor cinza profundo, marca de referência Suvinil ou equivalente aprovado
Forros e lajes | Tinta acrílica, acabamento fosco, cor branco neve, marca de referência Suvinil ou equivalente aprovado
Portas de madeira | Verniz incolor

## Paranaguá
PLANILHA DE CUSTOS E FORMAÇÃO DE PREÇOS
Local: Paranaguá
Endereço: Rua Júlia da Costa, 70, Loja 24
Pregão Eletrônico n.º:
Data: |  | Horário:
[8 empty] | BDI | 0%
ITEM | DESCRIÇÃO DO SERVIÇO | UNIDADE DE MEDIDA | QUANTI DADE | VALORES (R$)
|  |  |  | MATERIAL | MÃO DE OBRA | EQUIPAMENTO | TOTAL UNITÁRIO | TOTAL MATERIAL | TOTAL MÃO DE OBRA | TOTAL EQUIPAMENTO | TOTAL SEM BDI | TOTAL COM BDI
1 | JARDINAGEM E MANUTENÇÃO DE PAISAGISMO | [9 empty] | 0 | 0
1.1 | Jardinagem e manutenção de paisagismo | MÊS | 0 |  |  |  | 0 | 0 | 0 | 0 | 0 | 0
2 | LIMPEZA E DESINFECÇÃO DE RESERVATÓRIOS DE ÁGUA | [9 empty] | 0 | 0
2.1 | Limpeza e desinfecção de reservatórios de água | UN | 0 |  |  |  | 0 | 0 | 0 | 0 | 0 | 0
3 | DESINSETIZAÇÃO, DESRATIZAÇÃO E DESCUPINIZAÇÃO | [9 empty] | 0 | 0
3.1 | Desinsetização, desratização e descupinização | UN | 2 |  |  |  | 0 | 0 | 0 | 0 | 0 | 0
4 | RECARGA E MANUTENÇÃO DE EXTINTORES DE INCÊNDIO | [9 empty] | 0 | 0
4.1 | Recarga e manutenção de extintores de incêndio | CJ | 0 |  |  |  | 0 | 0 | 0 | 0 | 0 | 0
5 | LIMPEZA E MANUTENÇÃO DE PURIFICADORES DE ÁGUA | [9 empty] | 0 | 0
5.1 | Limpeza e manutenção de purificadores de água | UN | 3 |  |  |  | 0 | 0 | 0 | 0 | 0 | 0
6 | LAUDOS DE INSPEÇÃO SPDA E SUBESTAÇÕES | [9 empty] | 0 | 0
6.1 | Laudos de inspeção SPDA e subestações | UN | 0 |  |  |  | 0 | 0 | 0 | 0 | 0 | 0
7 | LAUDOS DE PONTOS DE ANCORAGEM | [9 empty] | 0 | 0
7.1 | Laudos de pontos de Ancoragem | UN | 0 |  |  |  | 0 | 0 | 0 | 0 | 0 | 0
8 | INSPEÇÃO PREDIAL | [9 empty] | 0 | 0
8.1 | Laudo de Inspeção predial | UN | 1 |  |  |  | 0 | 0 | 0 | 0 | 0 | 0
9 | MANUTENÇÃO PREDIAL | [9 empty] | 0 | 0
9.1 | EMASSAMENTO COM MASSA LÁTEX, APLICAÇÃO EM PAREDE, UMA DEMÃO, LIXAMENTO MANUAL. AF_04/2023 - SINAPI 88495 (03/2025) | M² | 50 |  |  |  | 0 | 0 | 0 | 0 | 0 | 0
9.2 | FUNDO SELADOR ACRÍLICO, APLICAÇÃO MANUAL EM PAREDE, UMA DEMÃO. AF_04/2023 - SINAPI 88485 (03/2025) | M² | 50 |  |  |  | 0 | 0 | 0 | 0 | 0 | 0
9.3 | PINTURA LÁTEX ACRÍLICA PREMIUM, APLICAÇÃO MANUAL EM PAREDES, DUAS DEMÃOS. AF_04/2023 - SINAPI 88489 (03/2025) | M² | 50 |  |  |  | 0 | 0 | 0 | 0 | 0 | 0
9.4 | LUMINÁRIA DE EMERGÊNCIA, COM 30 LÂMPADAS LED DE 2 W, SEM REATOR - FORNECIMENTO E INSTALAÇÃO. AF_02/2020 - SINAPI 97599 (03/2025) | UN | 1 |  |  |  | 0 | 0 | 0 | 0 | 0 | 0
0
BENEFÍCIOS E DESPESAS INDIRETAS (BDI)
ITEM | DISCRIMINAÇÃO | TAXA BDI (%)
1 | A – ADMINISTRAÇÃO CENTRAL
2 | SG – seguros + garantias
3 | R – riscos
4 | F – despesas financeiras
5 | L – lucro bruto
6 | T - tributos
6.1 | COFINS
6.2 | PIS
6.3 | Contribuição Previdenciária sobre Receita Bruta (CPRB)
6.4 | ISS (Conforme Legislação Municipal)
Fórmula BDI*
* Fórmula do Acórdão TCU 2.622/2013
Tipos e especificações das tintas que devem ser utilizadas no imóvel:
LOCAL DE APLICAÇÃO | ESPECIFICAÇÃO
Fachadas e muros externos | Tinta acrílica, acabamento fosco, cor algodão cinzento, marca de referência Suvinil ou equivalente aprovado
Tinta acrílica, acabamento fosco, cor tubarão martelo, marca de referência Suvinil ou equivalente aprovado
Tinta acrílica, acabamento fosco, cor cinza profundo, marca de referência Suvinil ou equivalente aprovado
Paredes internas | Tinta acrílica, acabamento acetinado, cor algodão cinzento, marca de referência Suvinil ou equivalente aprovado
Tinta acrílica, acabamento acetinado, cor tubarão martelo, marca de referência Suvinil ou equivalente aprovado
Tinta acrílica, acabamento acetinado, cor cinza profundo, marca de referência Suvinil ou equivalente aprovado
Forros e lajes | Tinta acrílica, acabamento fosco, cor branco neve, marca de referência Suvinil ou equivalente aprovado
Portas de madeira | Verniz incolor

## Paranavaí
PLANILHA DE CUSTOS E FORMAÇÃO DE PREÇOS
Local: Paranavaí
Endereço: Rua João Batista Machado, 960
Pregão Eletrônico n.º:
Data: |  | Horário:
[8 empty] | BDI | 0%
ITEM | DESCRIÇÃO DO SERVIÇO | UNIDADE DE MEDIDA | QUANTI DADE | VALORES (R$)
|  |  |  | MATERIAL | MÃO DE OBRA | EQUIPAMENTO | TOTAL UNITÁRIO | TOTAL MATERIAL | TOTAL MÃO DE OBRA | TOTAL EQUIPAMENTO | TOTAL SEM BDI | TOTAL COM BDI
1 | JARDINAGEM E MANUTENÇÃO DE PAISAGISMO | [9 empty] | 0 | 0
1.1 | Jardinagem e manutenção de paisagismo | MÊS | 0 |  |  |  | 0 | 0 | 0 | 0 | 0 | 0
2 | LIMPEZA E DESINFECÇÃO DE RESERVATÓRIOS DE ÁGUA | [9 empty] | 0 | 0
2.1 | Limpeza e desinfecção de reservatórios de água | UN | 0 |  |  |  | 0 | 0 | 0 | 0 | 0 | 0
3 | DESINSETIZAÇÃO, DESRATIZAÇÃO E DESCUPINIZAÇÃO | [9 empty] | 0 | 0
3.1 | Desinsetização, desratização e descupinização | UN | 2 |  |  |  | 0 | 0 | 0 | 0 | 0 | 0
4 | RECARGA E MANUTENÇÃO DE EXTINTORES DE INCÊNDIO | [9 empty] | 0 | 0
4.1 | Recarga e manutenção de extintores de incêndio | CJ | 1 |  |  |  | 0 | 0 | 0 | 0 | 0 | 0
5 | LIMPEZA E MANUTENÇÃO DE PURIFICADORES DE ÁGUA | [9 empty] | 0 | 0
5.1 | Limpeza e manutenção de purificadores de água | UN | 3 |  |  |  | 0 | 0 | 0 | 0 | 0 | 0
6 | LAUDOS DE INSPEÇÃO SPDA E SUBESTAÇÕES | [9 empty] | 0 | 0
6.1 | Laudos de inspeção SPDA e subestações | UN | 0 |  |  |  | 0 | 0 | 0 | 0 | 0 | 0
7 | LAUDOS DE PONTOS DE ANCORAGEM | [9 empty] | 0 | 0
7.1 | Laudos de pontos de Ancoragem | UN | 0 |  |  |  | 0 | 0 | 0 | 0 | 0 | 0
8 | INSPEÇÃO PREDIAL | [9 empty] | 0 | 0
8.1 | Laudo de Inspeção predial | UN | 1 |  |  |  | 0 | 0 | 0 | 0 | 0 | 0
9 | MANUTENÇÃO PREDIAL | [9 empty] | 0 | 0
9.1 | EMASSAMENTO COM MASSA LÁTEX, APLICAÇÃO EM PAREDE, UMA DEMÃO, LIXAMENTO MANUAL. AF_04/2023 - SINAPI 88495 (03/2025) | M² | 50 |  |  |  | 0 | 0 | 0 | 0 | 0 | 0
9.2 | FUNDO SELADOR ACRÍLICO, APLICAÇÃO MANUAL EM PAREDE, UMA DEMÃO. AF_04/2023 - SINAPI 88485 (03/2025) | M² | 50 |  |  |  | 0 | 0 | 0 | 0 | 0 | 0
9.3 | PINTURA LÁTEX ACRÍLICA PREMIUM, APLICAÇÃO MANUAL EM PAREDES, DUAS DEMÃOS. AF_04/2023 - SINAPI 88489 (03/2025) | M² | 50 |  |  |  | 0 | 0 | 0 | 0 | 0 | 0
9.4 | LUMINÁRIA DE EMERGÊNCIA, COM 30 LÂMPADAS LED DE 2 W, SEM REATOR - FORNECIMENTO E INSTALAÇÃO. AF_02/2020 - SINAPI 97599 (03/2025) | UN | 1 |  |  |  | 0 | 0 | 0 | 0 | 0 | 0
0
BENEFÍCIOS E DESPESAS INDIRETAS (BDI)
ITEM | DISCRIMINAÇÃO | TAXA BDI (%)
1 | A – ADMINISTRAÇÃO CENTRAL
2 | SG – seguros + garantias
3 | R – riscos
4 | F – despesas financeiras
5 | L – lucro bruto
6 | T - tributos
6.1 | COFINS
6.2 | PIS
6.3 | Contribuição Previdenciária sobre Receita Bruta (CPRB)
6.4 | ISS (Conforme Legislação Municipal)
Fórmula BDI*
* Fórmula do Acórdão TCU 2.622/2013
Tipos e especificações das tintas que devem ser utilizadas no imóvel:
LOCAL DE APLICAÇÃO | ESPECIFICAÇÃO
Fachadas e muros externos | Tinta acrílica, acabamento fosco, cor algodão cinzento, marca de referência Suvinil ou equivalente aprovado
Tinta acrílica, acabamento fosco, cor tubarão martelo, marca de referência Suvinil ou equivalente aprovado
Tinta acrílica, acabamento fosco, cor cinza profundo, marca de referência Suvinil ou equivalente aprovado
Paredes internas | Tinta acrílica, acabamento acetinado, cor algodão cinzento, marca de referência Suvinil ou equivalente aprovado
Tinta acrílica, acabamento acetinado, cor tubarão martelo, marca de referência Suvinil ou equivalente aprovado
Tinta acrílica, acabamento acetinado, cor cinza profundo, marca de referência Suvinil ou equivalente aprovado
Forros e lajes | Tinta acrílica, acabamento fosco, cor branco neve, marca de referência Suvinil ou equivalente aprovado
Portas de madeira | Verniz incolor

## Realeza
PLANILHA DE CUSTOS E FORMAÇÃO DE PREÇOS
Local: Realeza
Endereço: Rua Belém, 2963, sala 21
Pregão Eletrônico n.º:
Data: |  | Horário:
[8 empty] | BDI | 0%
ITEM | DESCRIÇÃO DO SERVIÇO | UNIDADE DE MEDIDA | QUANTI DADE | VALORES (R$)
|  |  |  | MATERIAL | MÃO DE OBRA | EQUIPAMENTO | TOTAL UNITÁRIO | TOTAL MATERIAL | TOTAL MÃO DE OBRA | TOTAL EQUIPAMENTO | TOTAL SEM BDI | TOTAL COM BDI
1 | JARDINAGEM E MANUTENÇÃO DE PAISAGISMO | [9 empty] | 0 | 0
1.1 | Jardinagem e manutenção de paisagismo | MÊS | 0 |  |  |  | 0 | 0 | 0 | 0 | 0 | 0
2 | LIMPEZA E DESINFECÇÃO DE RESERVATÓRIOS DE ÁGUA | [9 empty] | 0 | 0
2.1 | Limpeza e desinfecção de reservatórios de água | UN | 0 |  |  |  | 0 | 0 | 0 | 0 | 0 | 0
3 | DESINSETIZAÇÃO, DESRATIZAÇÃO E DESCUPINIZAÇÃO | [9 empty] | 0 | 0
3.1 | Desinsetização, desratização e descupinização | UN | 2 |  |  |  | 0 | 0 | 0 | 0 | 0 | 0
4 | RECARGA E MANUTENÇÃO DE EXTINTORES DE INCÊNDIO | [9 empty] | 0 | 0
4.1 | Recarga e manutenção de extintores de incêndio | CJ | 1 |  |  |  | 0 | 0 | 0 | 0 | 0 | 0
5 | LIMPEZA E MANUTENÇÃO DE PURIFICADORES DE ÁGUA | [9 empty] | 0 | 0
5.1 | Limpeza e manutenção de purificadores de água | UN | 3 |  |  |  | 0 | 0 | 0 | 0 | 0 | 0
6 | LAUDOS DE INSPEÇÃO SPDA E SUBESTAÇÕES | [9 empty] | 0 | 0
6.1 | Laudos de inspeção SPDA e subestações | UN | 0 |  |  |  | 0 | 0 | 0 | 0 | 0 | 0
7 | LAUDOS DE PONTOS DE ANCORAGEM | [9 empty] | 0 | 0
7.1 | Laudos de pontos de Ancoragem | UN | 0 |  |  |  | 0 | 0 | 0 | 0 | 0 | 0
8 | INSPEÇÃO PREDIAL | [9 empty] | 0 | 0
8.1 | Laudo de Inspeção predial | UN | 1 |  |  |  | 0 | 0 | 0 | 0 | 0 | 0
9 | MANUTENÇÃO PREDIAL | [9 empty] | 0 | 0
9.1 | EMASSAMENTO COM MASSA LÁTEX, APLICAÇÃO EM PAREDE, UMA DEMÃO, LIXAMENTO MANUAL. AF_04/2023 - SINAPI 88495 (03/2025) | M² | 100 |  |  |  | 0 | 0 | 0 | 0 | 0 | 0
9.2 | FUNDO SELADOR ACRÍLICO, APLICAÇÃO MANUAL EM PAREDE, UMA DEMÃO. AF_04/2023 - SINAPI 88485 (03/2025) | M² | 100 |  |  |  | 0 | 0 | 0 | 0 | 0 | 0
9.3 | PINTURA LÁTEX ACRÍLICA PREMIUM, APLICAÇÃO MANUAL EM PAREDES, DUAS DEMÃOS. AF_04/2023 - SINAPI 88489 (03/2025) | M² | 100 |  |  |  | 0 | 0 | 0 | 0 | 0 | 0
9.4 | LUMINÁRIA DE EMERGÊNCIA, COM 30 LÂMPADAS LED DE 2 W, SEM REATOR - FORNECIMENTO E INSTALAÇÃO. AF_02/2020 - SINAPI 97599 (03/2025) | UN | 1 |  |  |  | 0 | 0 | 0 | 0 | 0 | 0
0
BENEFÍCIOS E DESPESAS INDIRETAS (BDI)
ITEM | DISCRIMINAÇÃO | TAXA BDI (%)
1 | A – ADMINISTRAÇÃO CENTRAL
2 | SG – seguros + garantias
3 | R – riscos
4 | F – despesas financeiras
5 | L – lucro bruto
6 | T - tributos
6.1 | COFINS
6.2 | PIS
6.3 | Contribuição Previdenciária sobre Receita Bruta (CPRB)
6.4 | ISS (Conforme Legislação Municipal)
Fórmula BDI*
* Fórmula do Acórdão TCU 2.622/2013
Tipos e especificações das tintas que devem ser utilizadas no imóvel:
LOCAL DE APLICAÇÃO | ESPECIFICAÇÃO
Fachadas e muros externos | Tinta acrílica, acabamento fosco, cor algodão cinzento, marca de referência Suvinil ou equivalente aprovado
Tinta acrílica, acabamento fosco, cor tubarão martelo, marca de referência Suvinil ou equivalente aprovado
Tinta acrílica, acabamento fosco, cor cinza profundo, marca de referência Suvinil ou equivalente aprovado
Paredes internas | Tinta acrílica, acabamento acetinado, cor algodão cinzento, marca de referência Suvinil ou equivalente aprovado
Tinta acrílica, acabamento acetinado, cor tubarão martelo, marca de referência Suvinil ou equivalente aprovado
Tinta acrílica, acabamento acetinado, cor cinza profundo, marca de referência Suvinil ou equivalente aprovado
Forros e lajes | Tinta acrílica, acabamento fosco, cor branco neve, marca de referência Suvinil ou equivalente aprovado
Portas de madeira | Verniz incolor

## Rio Negro
PLANILHA DE CUSTOS E FORMAÇÃO DE PREÇOS
Local: Rio Negro
Endereço: Av. Saturnino Olinto, 1851, sala 14
Pregão Eletrônico n.º:
Data: |  | Horário:
[8 empty] | BDI | 0%
ITEM | DESCRIÇÃO DO SERVIÇO | UNIDADE DE MEDIDA | QUANTI DADE | VALORES (R$)
|  |  |  | MATERIAL | MÃO DE OBRA | EQUIPAMENTO | TOTAL UNITÁRIO | TOTAL MATERIAL | TOTAL MÃO DE OBRA | TOTAL EQUIPAMENTO | TOTAL SEM BDI | TOTAL COM BDI
1 | JARDINAGEM E MANUTENÇÃO DE PAISAGISMO | [9 empty] | 0 | 0
1.1 | Jardinagem e manutenção de paisagismo | MÊS | 0 |  |  |  | 0 | 0 | 0 | 0 | 0 | 0
2 | LIMPEZA E DESINFECÇÃO DE RESERVATÓRIOS DE ÁGUA | [9 empty] | 0 | 0
2.1 | Limpeza e desinfecção de reservatórios de água | UN | 0 |  |  |  | 0 | 0 | 0 | 0 | 0 | 0
3 | DESINSETIZAÇÃO, DESRATIZAÇÃO E DESCUPINIZAÇÃO | [9 empty] | 0 | 0
3.1 | Desinsetização, desratização e descupinização | UN | 2 |  |  |  | 0 | 0 | 0 | 0 | 0 | 0
4 | RECARGA E MANUTENÇÃO DE EXTINTORES DE INCÊNDIO | [9 empty] | 0 | 0
4.1 | Recarga e manutenção de extintores de incêndio | CJ | 1 |  |  |  | 0 | 0 | 0 | 0 | 0 | 0
5 | LIMPEZA E MANUTENÇÃO DE PURIFICADORES DE ÁGUA | [9 empty] | 0 | 0
5.1 | Limpeza e manutenção de purificadores de água | UN | 0 |  |  |  | 0 | 0 | 0 | 0 | 0 | 0
6 | LAUDOS DE INSPEÇÃO SPDA E SUBESTAÇÕES | [9 empty] | 0 | 0
6.1 | Laudos de inspeção SPDA e subestações | UN | 0 |  |  |  | 0 | 0 | 0 | 0 | 0 | 0
7 | LAUDOS DE PONTOS DE ANCORAGEM | [9 empty] | 0 | 0
7.1 | Laudos de pontos de Ancoragem | UN | 0 |  |  |  | 0 | 0 | 0 | 0 | 0 | 0
8 | INSPEÇÃO PREDIAL | [9 empty] | 0 | 0
8.1 | Laudo de Inspeção predial | UN | 1 |  |  |  | 0 | 0 | 0 | 0 | 0 | 0
9 | MANUTENÇÃO PREDIAL | [9 empty] | 0 | 0
9.1 | EMASSAMENTO COM MASSA LÁTEX, APLICAÇÃO EM PAREDE, UMA DEMÃO, LIXAMENTO MANUAL. AF_04/2023 - SINAPI 88495 (03/2025) | M² | 200 |  |  |  | 0 | 0 | 0 | 0 | 0 | 0
9.2 | FUNDO SELADOR ACRÍLICO, APLICAÇÃO MANUAL EM PAREDE, UMA DEMÃO. AF_04/2023 - SINAPI 88485 (03/2025) | M² | 200 |  |  |  | 0 | 0 | 0 | 0 | 0 | 0
9.3 | PINTURA LÁTEX ACRÍLICA PREMIUM, APLICAÇÃO MANUAL EM PAREDES, DUAS DEMÃOS. AF_04/2023 - SINAPI 88489 (03/2025) | M² | 200 |  |  |  | 0 | 0 | 0 | 0 | 0 | 0
9.4 | LUMINÁRIA DE EMERGÊNCIA, COM 30 LÂMPADAS LED DE 2 W, SEM REATOR - FORNECIMENTO E INSTALAÇÃO. AF_02/2020 - SINAPI 97599 (03/2025) | UN | 1 |  |  |  | 0 | 0 | 0 | 0 | 0 | 0
0
BENEFÍCIOS E DESPESAS INDIRETAS (BDI)
ITEM | DISCRIMINAÇÃO | TAXA BDI (%)
1 | A – ADMINISTRAÇÃO CENTRAL
2 | SG – seguros + garantias
3 | R – riscos
4 | F – despesas financeiras
5 | L – lucro bruto
6 | T - tributos
6.1 | COFINS
6.2 | PIS
6.3 | Contribuição Previdenciária sobre Receita Bruta (CPRB)
6.4 | ISS (Conforme Legislação Municipal)
Fórmula BDI*
* Fórmula do Acórdão TCU 2.622/2013
Tipos e especificações das tintas que devem ser utilizadas no imóvel:
LOCAL DE APLICAÇÃO | ESPECIFICAÇÃO
Fachadas e muros externos | Tinta acrílica, acabamento fosco, cor algodão cinzento, marca de referência Suvinil ou equivalente aprovado
Tinta acrílica, acabamento fosco, cor tubarão martelo, marca de referência Suvinil ou equivalente aprovado
Tinta acrílica, acabamento fosco, cor cinza profundo, marca de referência Suvinil ou equivalente aprovado
Paredes internas | Tinta acrílica, acabamento acetinado, cor algodão cinzento, marca de referência Suvinil ou equivalente aprovado
Tinta acrílica, acabamento acetinado, cor tubarão martelo, marca de referência Suvinil ou equivalente aprovado
Tinta acrílica, acabamento acetinado, cor cinza profundo, marca de referência Suvinil ou equivalente aprovado
Forros e lajes | Tinta acrílica, acabamento fosco, cor branco neve, marca de referência Suvinil ou equivalente aprovado
Portas de madeira | Verniz incolor

## Santo A. Platina
PLANILHA DE CUSTOS E FORMAÇÃO DE PREÇOS
Local: Santo Antônio da Platina
Endereço: Av. Coronel Oliveira Motta, 467
Pregão Eletrônico n.º:
Data: |  | Horário:
[8 empty] | BDI | 0%
ITEM | DESCRIÇÃO DO SERVIÇO | UNIDADE DE MEDIDA | QUANTI DADE | VALORES (R$)
|  |  |  | MATERIAL | MÃO DE OBRA | EQUIPAMENTO | TOTAL UNITÁRIO | TOTAL MATERIAL | TOTAL MÃO DE OBRA | TOTAL EQUIPAMENTO | TOTAL SEM BDI | TOTAL COM BDI
1 | JARDINAGEM E MANUTENÇÃO DE PAISAGISMO | [9 empty] | 0 | 0
1.1 | Jardinagem e manutenção de paisagismo | MÊS | 0 |  |  |  | 0 | 0 | 0 | 0 | 0 | 0
2 | LIMPEZA E DESINFECÇÃO DE RESERVATÓRIOS DE ÁGUA | [9 empty] | 0 | 0
2.1 | Limpeza e desinfecção de reservatórios de água | UN | 1 |  |  |  | 0 | 0 | 0 | 0 | 0 | 0
3 | DESINSETIZAÇÃO, DESRATIZAÇÃO E DESCUPINIZAÇÃO | [9 empty] | 0 | 0
3.1 | Desinsetização, desratização e descupinização | UN | 2 |  |  |  | 0 | 0 | 0 | 0 | 0 | 0
4 | RECARGA E MANUTENÇÃO DE EXTINTORES DE INCÊNDIO | [9 empty] | 0 | 0
4.1 | Recarga e manutenção de extintores de incêndio | CJ | 1 |  |  |  | 0 | 0 | 0 | 0 | 0 | 0
5 | LIMPEZA E MANUTENÇÃO DE PURIFICADORES DE ÁGUA | [9 empty] | 0 | 0
5.1 | Limpeza e manutenção de purificadores de água | UN | 3 |  |  |  | 0 | 0 | 0 | 0 | 0 | 0
6 | LAUDOS DE INSPEÇÃO SPDA E SUBESTAÇÕES | [9 empty] | 0 | 0
6.1 | Laudos de inspeção SPDA e subestações | UN | 0 |  |  |  | 0 | 0 | 0 | 0 | 0 | 0
7 | LAUDOS DE PONTOS DE ANCORAGEM | [9 empty] | 0 | 0
7.1 | Laudos de pontos de Ancoragem | UN | 0 |  |  |  | 0 | 0 | 0 | 0 | 0 | 0
8 | INSPEÇÃO PREDIAL | [9 empty] | 0 | 0
8.1 | Laudo de Inspeção predial | UN | 0 |  |  |  | 0 | 0 | 0 | 0 | 0 | 0
9 | MANUTENÇÃO PREDIAL | [9 empty] | 0 | 0
9.1 | EMASSAMENTO COM MASSA LÁTEX, APLICAÇÃO EM PAREDE, UMA DEMÃO, LIXAMENTO MANUAL. AF_04/2023 - SINAPI 88495 (03/2025) | M² | 170 |  |  |  | 0 | 0 | 0 | 0 | 0 | 0
9.2 | FUNDO SELADOR ACRÍLICO, APLICAÇÃO MANUAL EM PAREDE, UMA DEMÃO. AF_04/2023 - SINAPI 88485 (03/2025) | M² | 170 |  |  |  | 0 | 0 | 0 | 0 | 0 | 0
9.3 | PINTURA LÁTEX ACRÍLICA PREMIUM, APLICAÇÃO MANUAL EM PAREDES, DUAS DEMÃOS. AF_04/2023 - SINAPI 88489 (03/2025) | M² | 170 |  |  |  | 0 | 0 | 0 | 0 | 0 | 0
9.4 | LUMINÁRIA DE EMERGÊNCIA, COM 30 LÂMPADAS LED DE 2 W, SEM REATOR - FORNECIMENTO E INSTALAÇÃO. AF_02/2020 - SINAPI 97599 (03/2025) | UN | 1 |  |  |  | 0 | 0 | 0 | 0 | 0 | 0
0
BENEFÍCIOS E DESPESAS INDIRETAS (BDI)
ITEM | DISCRIMINAÇÃO | TAXA BDI (%)
1 | A – ADMINISTRAÇÃO CENTRAL
2 | SG – seguros + garantias
3 | R – riscos
4 | F – despesas financeiras
5 | L – lucro bruto
6 | T - tributos
6.1 | COFINS
6.2 | PIS
6.3 | Contribuição Previdenciária sobre Receita Bruta (CPRB)
6.4 | ISS (Conforme Legislação Municipal)
Fórmula BDI*
* Fórmula do Acórdão TCU 2.622/2013
Tipos e especificações das tintas que devem ser utilizadas no imóvel:
LOCAL DE APLICAÇÃO | ESPECIFICAÇÃO
Fachadas e muros externos | Tinta acrílica, acabamento fosco, cor algodão cinzento, marca de referência Suvinil ou equivalente aprovado
Tinta acrílica, acabamento fosco, cor tubarão martelo, marca de referência Suvinil ou equivalente aprovado
Tinta acrílica, acabamento fosco, cor cinza profundo, marca de referência Suvinil ou equivalente aprovado
Paredes internas | Tinta acrílica, acabamento acetinado, cor algodão cinzento, marca de referência Suvinil ou equivalente aprovado
Tinta acrílica, acabamento acetinado, cor tubarão martelo, marca de referência Suvinil ou equivalente aprovado
Tinta acrílica, acabamento acetinado, cor cinza profundo, marca de referência Suvinil ou equivalente aprovado
Forros e lajes | Tinta acrílica, acabamento fosco, cor branco neve, marca de referência Suvinil ou equivalente aprovado
Portas de madeira | Verniz incolor

## São José dos Pinhais
PLANILHA DE CUSTOS E FORMAÇÃO DE PREÇOS
Local: São José dos Pinhais
Endereço:
Pregão Eletrônico n.º:
Data: |  | Horário:
[8 empty] | BDI | 0%
ITEM | DESCRIÇÃO DO SERVIÇO | UNIDADE DE MEDIDA | QUANTI DADE | VALORES (R$)
|  |  |  | MATERIAL | MÃO DE OBRA | EQUIPAMENTO | TOTAL UNITÁRIO | TOTAL MATERIAL | TOTAL MÃO DE OBRA | TOTAL EQUIPAMENTO | TOTAL SEM BDI | TOTAL COM BDI
1 | JARDINAGEM E MANUTENÇÃO DE PAISAGISMO | [9 empty] | 0 | 0
1.1 | Jardinagem e manutenção de paisagismo | MÊS | 0 |  |  |  | 0 | 0 | 0 | 0 | 0 | 0
2 | LIMPEZA E DESINFECÇÃO DE RESERVATÓRIOS DE ÁGUA | [9 empty] | 0 | 0
2.1 | Limpeza e desinfecção de reservatórios de água | UN | 0 |  |  |  | 0 | 0 | 0 | 0 | 0 | 0
3 | DESINSETIZAÇÃO, DESRATIZAÇÃO E DESCUPINIZAÇÃO | [9 empty] | 0 | 0
3.1 | Desinsetização, desratização e descupinização | UN | 0 |  |  |  | 0 | 0 | 0 | 0 | 0 | 0
4 | RECARGA E MANUTENÇÃO DE EXTINTORES DE INCÊNDIO | [9 empty] | 0 | 0
4.1 | Recarga e manutenção de extintores de incêndio | CJ | 1 |  |  |  | 0 | 0 | 0 | 0 | 0 | 0
5 | LIMPEZA E MANUTENÇÃO DE PURIFICADORES DE ÁGUA | [9 empty] | 0 | 0
5.1 | Limpeza e manutenção de purificadores de água | UN | 0 |  |  |  | 0 | 0 | 0 | 0 | 0 | 0
6 | LAUDOS DE INSPEÇÃO SPDA E SUBESTAÇÕES | [9 empty] | 0 | 0
6.1 | Laudos de inspeção SPDA e subestações | UN | 0 |  |  |  | 0 | 0 | 0 | 0 | 0 | 0
7 | LAUDOS DE PONTOS DE ANCORAGEM | [9 empty] | 0 | 0
7.1 | Laudos de pontos de Ancoragem | UN | 0 |  |  |  | 0 | 0 | 0 | 0 | 0 | 0
8 | INSPEÇÃO PREDIAL | [9 empty] | 0 | 0
8.1 | Laudo de Inspeção predial | UN | 0 |  |  |  | 0 | 0 | 0 | 0 | 0 | 0
9 | MANUTENÇÃO PREDIAL | [9 empty] | 0 | 0
- | - | - | 0 |  |  |  | 0 | 0 | 0 | 0 | 0 | 0
0
BENEFÍCIOS E DESPESAS INDIRETAS (BDI)
ITEM | DISCRIMINAÇÃO | TAXA BDI (%)
1 | A – ADMINISTRAÇÃO CENTRAL
2 | SG – seguros + garantias
3 | R – riscos
4 | F – despesas financeiras
5 | L – lucro bruto
6 | T - tributos
6.1 | COFINS
6.2 | PIS
6.3 | Contribuição Previdenciária sobre Receita Bruta (CPRB)
6.4 | ISS (Conforme Legislação Municipal)
Fórmula BDI*
* Fórmula do Acórdão TCU 2.622/2013
Tipos e especificações das tintas que devem ser utilizadas no imóvel:
LOCAL DE APLICAÇÃO | ESPECIFICAÇÃO
Fachadas e muros externos | Tinta acrílica, acabamento fosco, cor algodão cinzento, marca de referência Suvinil ou equivalente aprovado
Tinta acrílica, acabamento fosco, cor tubarão martelo, marca de referência Suvinil ou equivalente aprovado
Tinta acrílica, acabamento fosco, cor cinza profundo, marca de referência Suvinil ou equivalente aprovado
Paredes internas | Tinta acrílica, acabamento acetinado, cor algodão cinzento, marca de referência Suvinil ou equivalente aprovado
Tinta acrílica, acabamento acetinado, cor tubarão martelo, marca de referência Suvinil ou equivalente aprovado
Tinta acrílica, acabamento acetinado, cor cinza profundo, marca de referência Suvinil ou equivalente aprovado
Forros e lajes | Tinta acrílica, acabamento fosco, cor branco neve, marca de referência Suvinil ou equivalente aprovado
Portas de madeira | Verniz incolor

## Telêmaco Borba
PLANILHA DE CUSTOS E FORMAÇÃO DE PREÇOS
Local: Telêmaco Borba
Endereço: Av. Ozório de Almeida Taques, 350
Pregão Eletrônico n.º:
Data: |  | Horário:
[8 empty] | BDI | 0%
ITEM | DESCRIÇÃO DO SERVIÇO | UNIDADE DE MEDIDA | QUANTI DADE | VALORES (R$)
|  |  |  | MATERIAL | MÃO DE OBRA | EQUIPAMENTO | TOTAL UNITÁRIO | TOTAL MATERIAL | TOTAL MÃO DE OBRA | TOTAL EQUIPAMENTO | TOTAL SEM BDI | TOTAL COM BDI
1 | JARDINAGEM E MANUTENÇÃO DE PAISAGISMO | [9 empty] | 0 | 0
1.1 | Jardinagem e manutenção de paisagismo | MÊS | 0 |  |  |  | 0 | 0 | 0 | 0 | 0 | 0
2 | LIMPEZA E DESINFECÇÃO DE RESERVATÓRIOS DE ÁGUA | [9 empty] | 0 | 0
2.1 | Limpeza e desinfecção de reservatórios de água | UN | 1 |  |  |  | 0 | 0 | 0 | 0 | 0 | 0
3 | DESINSETIZAÇÃO, DESRATIZAÇÃO E DESCUPINIZAÇÃO | [9 empty] | 0 | 0
3.1 | Desinsetização, desratização e descupinização | UN | 2 |  |  |  | 0 | 0 | 0 | 0 | 0 | 0
4 | RECARGA E MANUTENÇÃO DE EXTINTORES DE INCÊNDIO | [9 empty] | 0 | 0
4.1 | Recarga e manutenção de extintores de incêndio | CJ | 1 |  |  |  | 0 | 0 | 0 | 0 | 0 | 0
5 | LIMPEZA E MANUTENÇÃO DE PURIFICADORES DE ÁGUA | [9 empty] | 0 | 0
5.1 | Limpeza e manutenção de purificadores de água | UN | 3 |  |  |  | 0 | 0 | 0 | 0 | 0 | 0
6 | LAUDOS DE INSPEÇÃO SPDA E SUBESTAÇÕES | [9 empty] | 0 | 0
6.1 | Laudos de inspeção SPDA e subestações | UN | 0 |  |  |  | 0 | 0 | 0 | 0 | 0 | 0
7 | LAUDOS DE PONTOS DE ANCORAGEM | [9 empty] | 0 | 0
7.1 | Laudos de pontos de Ancoragem | UN | 0 |  |  |  | 0 | 0 | 0 | 0 | 0 | 0
8 | INSPEÇÃO PREDIAL | [9 empty] | 0 | 0
8.1 | Laudo de Inspeção predial | UN | 1 |  |  |  | 0 | 0 | 0 | 0 | 0 | 0
9 | MANUTENÇÃO PREDIAL | [9 empty] | 0 | 0
9.1 | EMASSAMENTO COM MASSA LÁTEX, APLICAÇÃO EM PAREDE, UMA DEMÃO, LIXAMENTO MANUAL. AF_04/2023 - SINAPI 88495 (03/2025) | M² | 200 |  |  |  | 0 | 0 | 0 | 0 | 0 | 0
9.2 | FUNDO SELADOR ACRÍLICO, APLICAÇÃO MANUAL EM PAREDE, UMA DEMÃO. AF_04/2023 - SINAPI 88485 (03/2025) | M² | 200 |  |  |  | 0 | 0 | 0 | 0 | 0 | 0
9.3 | PINTURA LÁTEX ACRÍLICA PREMIUM, APLICAÇÃO MANUAL EM PAREDES, DUAS DEMÃOS. AF_04/2023 - SINAPI 88489 (03/2025) | M² | 200 |  |  |  | 0 | 0 | 0 | 0 | 0 | 0
9.4 | LUMINÁRIA DE EMERGÊNCIA, COM 30 LÂMPADAS LED DE 2 W, SEM REATOR - FORNECIMENTO E INSTALAÇÃO. AF_02/2020 - SINAPI 97599 (03/2025) | UN | 1 |  |  |  | 0 | 0 | 0 | 0 | 0 | 0
0
BENEFÍCIOS E DESPESAS INDIRETAS (BDI)
ITEM | DISCRIMINAÇÃO | TAXA BDI (%)
1 | A – ADMINISTRAÇÃO CENTRAL
2 | SG – seguros + garantias
3 | R – riscos
4 | F – despesas financeiras
5 | L – lucro bruto
6 | T - tributos
6.1 | COFINS
6.2 | PIS
6.3 | Contribuição Previdenciária sobre Receita Bruta (CPRB)
6.4 | ISS (Conforme Legislação Municipal)
Fórmula BDI*
* Fórmula do Acórdão TCU 2.622/2013
Tipos e especificações das tintas que devem ser utilizadas no imóvel:
LOCAL DE APLICAÇÃO | ESPECIFICAÇÃO
Fachadas e muros externos | Tinta acrílica, acabamento fosco, cor algodão cinzento, marca de referência Suvinil ou equivalente aprovado
Tinta acrílica, acabamento fosco, cor tubarão martelo, marca de referência Suvinil ou equivalente aprovado
Tinta acrílica, acabamento fosco, cor cinza profundo, marca de referência Suvinil ou equivalente aprovado
Paredes internas | Tinta acrílica, acabamento acetinado, cor algodão cinzento, marca de referência Suvinil ou equivalente aprovado
Tinta acrílica, acabamento acetinado, cor tubarão martelo, marca de referência Suvinil ou equivalente aprovado
Tinta acrílica, acabamento acetinado, cor cinza profundo, marca de referência Suvinil ou equivalente aprovado
Forros e lajes | Tinta acrílica, acabamento fosco, cor branco neve, marca de referência Suvinil ou equivalente aprovado
Portas de madeira | Verniz incolor

## Toledo
PLANILHA DE CUSTOS E FORMAÇÃO DE PREÇOS
Local: Toledo
Endereço: Rua Raimundo Leonardi, 1809
Pregão Eletrônico n.º:
Data: |  | Horário:
[8 empty] | BDI | 0%
ITEM | DESCRIÇÃO DO SERVIÇO | UNIDADE DE MEDIDA | QUANTI DADE | VALORES (R$)
|  |  |  | MATERIAL | MÃO DE OBRA | EQUIPAMENTO | TOTAL UNITÁRIO | TOTAL MATERIAL | TOTAL MÃO DE OBRA | TOTAL EQUIPAMENTO | TOTAL SEM BDI | TOTAL COM BDI
1 | JARDINAGEM E MANUTENÇÃO DE PAISAGISMO | [9 empty] | 0 | 0
1.1 | Jardinagem e manutenção de paisagismo | MÊS | 0 |  |  |  | 0 | 0 | 0 | 0 | 0 | 0
2 | LIMPEZA E DESINFECÇÃO DE RESERVATÓRIOS DE ÁGUA | [9 empty] | 0 | 0
2.1 | Limpeza e desinfecção de reservatórios de água | UN | 0 |  |  |  | 0 | 0 | 0 | 0 | 0 | 0
3 | DESINSETIZAÇÃO, DESRATIZAÇÃO E DESCUPINIZAÇÃO | [9 empty] | 0 | 0
3.1 | Desinsetização, desratização e descupinização | UN | 2 |  |  |  | 0 | 0 | 0 | 0 | 0 | 0
4 | RECARGA E MANUTENÇÃO DE EXTINTORES DE INCÊNDIO | [9 empty] | 0 | 0
4.1 | Recarga e manutenção de extintores de incêndio | CJ | 0 |  |  |  | 0 | 0 | 0 | 0 | 0 | 0
5 | LIMPEZA E MANUTENÇÃO DE PURIFICADORES DE ÁGUA | [9 empty] | 0 | 0
5.1 | Limpeza e manutenção de purificadores de água | UN | 3 |  |  |  | 0 | 0 | 0 | 0 | 0 | 0
6 | LAUDOS DE INSPEÇÃO SPDA E SUBESTAÇÕES | [9 empty] | 0 | 0
6.1 | Laudos de inspeção SPDA e subestações | UN | 0 |  |  |  | 0 | 0 | 0 | 0 | 0 | 0
7 | LAUDOS DE PONTOS DE ANCORAGEM | [9 empty] | 0 | 0
7.1 | Laudos de pontos de Ancoragem | UN | 0 |  |  |  | 0 | 0 | 0 | 0 | 0 | 0
8 | INSPEÇÃO PREDIAL | [9 empty] | 0 | 0
8.1 | Laudo de Inspeção predial | UN | 1 |  |  |  | 0 | 0 | 0 | 0 | 0 | 0
9 | MANUTENÇÃO PREDIAL | [9 empty] | 0 | 0
9.1 | EMASSAMENTO COM MASSA LÁTEX, APLICAÇÃO EM PAREDE, UMA DEMÃO, LIXAMENTO MANUAL. AF_04/2023 - SINAPI 88495 (03/2025) | M² | 80 |  |  |  | 0 | 0 | 0 | 0 | 0 | 0
9.2 | FUNDO SELADOR ACRÍLICO, APLICAÇÃO MANUAL EM PAREDE, UMA DEMÃO. AF_04/2023 - SINAPI 88485 (03/2025) | M² | 80 |  |  |  | 0 | 0 | 0 | 0 | 0 | 0
9.3 | PINTURA LÁTEX ACRÍLICA PREMIUM, APLICAÇÃO MANUAL EM PAREDES, DUAS DEMÃOS. AF_04/2023 - SINAPI 88489 (03/2025) | M² | 80 |  |  |  | 0 | 0 | 0 | 0 | 0 | 0
9.4 | LUMINÁRIA DE EMERGÊNCIA, COM 30 LÂMPADAS LED DE 2 W, SEM REATOR - FORNECIMENTO E INSTALAÇÃO. AF_02/2020 - SINAPI 97599 (03/2025) | UN | 1 |  |  |  | 0 | 0 | 0 | 0 | 0 | 0
0
BENEFÍCIOS E DESPESAS INDIRETAS (BDI)
ITEM | DISCRIMINAÇÃO | TAXA BDI (%)
1 | A – ADMINISTRAÇÃO CENTRAL
2 | SG – seguros + garantias
3 | R – riscos
4 | F – despesas financeiras
5 | L – lucro bruto
6 | T - tributos
6.1 | COFINS
6.2 | PIS
6.3 | Contribuição Previdenciária sobre Receita Bruta (CPRB)
6.4 | ISS (Conforme Legislação Municipal)
Fórmula BDI*
* Fórmula do Acórdão TCU 2.622/2013
Tipos e especificações das tintas que devem ser utilizadas no imóvel:
LOCAL DE APLICAÇÃO | ESPECIFICAÇÃO
Fachadas e muros externos | Tinta acrílica, acabamento fosco, cor algodão cinzento, marca de referência Suvinil ou equivalente aprovado
Tinta acrílica, acabamento fosco, cor tubarão martelo, marca de referência Suvinil ou equivalente aprovado
Tinta acrílica, acabamento fosco, cor cinza profundo, marca de referência Suvinil ou equivalente aprovado
Paredes internas | Tinta acrílica, acabamento acetinado, cor algodão cinzento, marca de referência Suvinil ou equivalente aprovado
Tinta acrílica, acabamento acetinado, cor tubarão martelo, marca de referência Suvinil ou equivalente aprovado
Tinta acrílica, acabamento acetinado, cor cinza profundo, marca de referência Suvinil ou equivalente aprovado
Forros e lajes | Tinta acrílica, acabamento fosco, cor branco neve, marca de referência Suvinil ou equivalente aprovado
Portas de madeira | Verniz incolor

## Umuarama
PLANILHA DE CUSTOS E FORMAÇÃO DE PREÇOS
Local: Umuarama
Endereço: Av. Presidente Castelo Branco, 3806, sala 1504
Pregão Eletrônico n.º:
Data: |  | Horário:
[8 empty] | BDI | 0%
ITEM | DESCRIÇÃO DO SERVIÇO | UNIDADE DE MEDIDA | QUANTI DADE | VALORES (R$)
|  |  |  | MATERIAL | MÃO DE OBRA | EQUIPAMENTO | TOTAL UNITÁRIO | TOTAL MATERIAL | TOTAL MÃO DE OBRA | TOTAL EQUIPAMENTO | TOTAL SEM BDI | TOTAL COM BDI
1 | JARDINAGEM E MANUTENÇÃO DE PAISAGISMO | [9 empty] | 0 | 0
1.1 | Jardinagem e manutenção de paisagismo | MÊS | 0 |  |  |  | 0 | 0 | 0 | 0 | 0 | 0
2 | LIMPEZA E DESINFECÇÃO DE RESERVATÓRIOS DE ÁGUA | [9 empty] | 0 | 0
2.1 | Limpeza e desinfecção de reservatórios de água | UN | 0 |  |  |  | 0 | 0 | 0 | 0 | 0 | 0
3 | DESINSETIZAÇÃO, DESRATIZAÇÃO E DESCUPINIZAÇÃO | [9 empty] | 0 | 0
3.1 | Desinsetização, desratização e descupinização | UN | 2 |  |  |  | 0 | 0 | 0 | 0 | 0 | 0
4 | RECARGA E MANUTENÇÃO DE EXTINTORES DE INCÊNDIO | [9 empty] | 0 | 0
4.1 | Recarga e manutenção de extintores de incêndio | CJ | 1 |  |  |  | 0 | 0 | 0 | 0 | 0 | 0
5 | LIMPEZA E MANUTENÇÃO DE PURIFICADORES DE ÁGUA | [9 empty] | 0 | 0
5.1 | Limpeza e manutenção de purificadores de água | UN | 3 |  |  |  | 0 | 0 | 0 | 0 | 0 | 0
6 | LAUDOS DE INSPEÇÃO SPDA E SUBESTAÇÕES | [9 empty] | 0 | 0
6.1 | Laudos de inspeção SPDA e subestações | UN | 0 |  |  |  | 0 | 0 | 0 | 0 | 0 | 0
7 | LAUDOS DE PONTOS DE ANCORAGEM | [9 empty] | 0 | 0
7.1 | Laudos de pontos de Ancoragem | UN | 0 |  |  |  | 0 | 0 | 0 | 0 | 0 | 0
8 | INSPEÇÃO PREDIAL | [9 empty] | 0 | 0
8.1 | Laudo de Inspeção predial | UN | 1 |  |  |  | 0 | 0 | 0 | 0 | 0 | 0
9 | MANUTENÇÃO PREDIAL | [9 empty] | 0 | 0
9.1 | EMASSAMENTO COM MASSA LÁTEX, APLICAÇÃO EM PAREDE, UMA DEMÃO, LIXAMENTO MANUAL. AF_04/2023 - SINAPI 88495 (03/2025) | M² | 240 |  |  |  | 0 | 0 | 0 | 0 | 0 | 0
9.2 | FUNDO SELADOR ACRÍLICO, APLICAÇÃO MANUAL EM PAREDE, UMA DEMÃO. AF_04/2023 - SINAPI 88485 (03/2025) | M² | 240 |  |  |  | 0 | 0 | 0 | 0 | 0 | 0
9.3 | PINTURA LÁTEX ACRÍLICA PREMIUM, APLICAÇÃO MANUAL EM PAREDES, DUAS DEMÃOS. AF_04/2023 - SINAPI 88489 (03/2025) | M² | 240 |  |  |  | 0 | 0 | 0 | 0 | 0 | 0
9.4 | LUMINÁRIA DE EMERGÊNCIA, COM 30 LÂMPADAS LED DE 2 W, SEM REATOR - FORNECIMENTO E INSTALAÇÃO. AF_02/2020 - SINAPI 97599 (03/2025) | UN | 1 |  |  |  | 0 | 0 | 0 | 0 | 0 | 0
0
BENEFÍCIOS E DESPESAS INDIRETAS (BDI)
ITEM | DISCRIMINAÇÃO | TAXA BDI (%)
1 | A – ADMINISTRAÇÃO CENTRAL
2 | SG – seguros + garantias
3 | R – riscos
4 | F – despesas financeiras
5 | L – lucro bruto
6 | T - tributos
6.1 | COFINS
6.2 | PIS
6.3 | Contribuição Previdenciária sobre Receita Bruta (CPRB)
6.4 | ISS (Conforme Legislação Municipal)
Fórmula BDI*
* Fórmula do Acórdão TCU 2.622/2013
Tipos e especificações das tintas que devem ser utilizadas no imóvel:
LOCAL DE APLICAÇÃO | ESPECIFICAÇÃO
Fachadas e muros externos | Tinta acrílica, acabamento fosco, cor algodão cinzento, marca de referência Suvinil ou equivalente aprovado
Tinta acrílica, acabamento fosco, cor tubarão martelo, marca de referência Suvinil ou equivalente aprovado
Tinta acrílica, acabamento fosco, cor cinza profundo, marca de referência Suvinil ou equivalente aprovado
Paredes internas | Tinta acrílica, acabamento acetinado, cor algodão cinzento, marca de referência Suvinil ou equivalente aprovado
Tinta acrílica, acabamento acetinado, cor tubarão martelo, marca de referência Suvinil ou equivalente aprovado
Tinta acrílica, acabamento acetinado, cor cinza profundo, marca de referência Suvinil ou equivalente aprovado
Forros e lajes | Tinta acrílica, acabamento fosco, cor branco neve, marca de referência Suvinil ou equivalente aprovado
Portas de madeira | Verniz incolor

## União da Vitória
PLANILHA DE CUSTOS E FORMAÇÃO DE PREÇOS
Local: União da Vitória
Endereço: Av. Getúlio Vargas, 186, sala 33
Pregão Eletrônico n.º:
Data: |  | Horário:
[8 empty] | BDI | 0%
ITEM | DESCRIÇÃO DO SERVIÇO | UNIDADE DE MEDIDA | QUANTI DADE | VALORES (R$)
|  |  |  | MATERIAL | MÃO DE OBRA | EQUIPAMENTO | TOTAL UNITÁRIO | TOTAL MATERIAL | TOTAL MÃO DE OBRA | TOTAL EQUIPAMENTO | TOTAL SEM BDI | TOTAL COM BDI
1 | JARDINAGEM E MANUTENÇÃO DE PAISAGISMO | [9 empty] | 0 | 0
1.1 | Jardinagem e manutenção de paisagismo | MÊS | 0 |  |  |  | 0 | 0 | 0 | 0 | 0 | 0
2 | LIMPEZA E DESINFECÇÃO DE RESERVATÓRIOS DE ÁGUA | [9 empty] | 0 | 0
2.1 | Limpeza e desinfecção de reservatórios de água | UN | 0 |  |  |  | 0 | 0 | 0 | 0 | 0 | 0
3 | DESINSETIZAÇÃO, DESRATIZAÇÃO E DESCUPINIZAÇÃO | [9 empty] | 0 | 0
3.1 | Desinsetização, desratização e descupinização | UN | 2 |  |  |  | 0 | 0 | 0 | 0 | 0 | 0
4 | RECARGA E MANUTENÇÃO DE EXTINTORES DE INCÊNDIO | [9 empty] | 0 | 0
4.1 | Recarga e manutenção de extintores de incêndio | CJ | 1 |  |  |  | 0 | 0 | 0 | 0 | 0 | 0
5 | LIMPEZA E MANUTENÇÃO DE PURIFICADORES DE ÁGUA | [9 empty] | 0 | 0
5.1 | Limpeza e manutenção de purificadores de água | UN | 3 |  |  |  | 0 | 0 | 0 | 0 | 0 | 0
6 | LAUDOS DE INSPEÇÃO SPDA E SUBESTAÇÕES | [9 empty] | 0 | 0
6.1 | Laudos de inspeção SPDA e subestações | UN | 0 |  |  |  | 0 | 0 | 0 | 0 | 0 | 0
7 | LAUDOS DE PONTOS DE ANCORAGEM | [9 empty] | 0 | 0
7.1 | Laudos de pontos de Ancoragem | UN | 0 |  |  |  | 0 | 0 | 0 | 0 | 0 | 0
8 | INSPEÇÃO PREDIAL | [9 empty] | 0 | 0
8.1 | Laudo de Inspeção predial | UN | 1 |  |  |  | 0 | 0 | 0 | 0 | 0 | 0
9 | MANUTENÇÃO PREDIAL | [9 empty] | 0 | 0
9.1 | EMASSAMENTO COM MASSA LÁTEX, APLICAÇÃO EM PAREDE, UMA DEMÃO, LIXAMENTO MANUAL. AF_04/2023 - SINAPI 88495 (03/2025) | M² | 150 |  |  |  | 0 | 0 | 0 | 0 | 0 | 0
9.2 | FUNDO SELADOR ACRÍLICO, APLICAÇÃO MANUAL EM PAREDE, UMA DEMÃO. AF_04/2023 - SINAPI 88485 (03/2025) | M² | 150 |  |  |  | 0 | 0 | 0 | 0 | 0 | 0
9.3 | PINTURA LÁTEX ACRÍLICA PREMIUM, APLICAÇÃO MANUAL EM PAREDES, DUAS DEMÃOS. AF_04/2023 - SINAPI 88489 (03/2025) | M² | 150 |  |  |  | 0 | 0 | 0 | 0 | 0 | 0
9.4 | LUMINÁRIA DE EMERGÊNCIA, COM 30 LÂMPADAS LED DE 2 W, SEM REATOR - FORNECIMENTO E INSTALAÇÃO. AF_02/2020 - SINAPI 97599 (03/2025) | UN | 1 |  |  |  | 0 | 0 | 0 | 0 | 0 | 0
0
BENEFÍCIOS E DESPESAS INDIRETAS (BDI)
ITEM | DISCRIMINAÇÃO | TAXA BDI (%)
1 | A – ADMINISTRAÇÃO CENTRAL
2 | SG – seguros + garantias
3 | R – riscos
4 | F – despesas financeiras
5 | L – lucro bruto
6 | T - tributos
6.1 | COFINS
6.2 | PIS
6.3 | Contribuição Previdenciária sobre Receita Bruta (CPRB)
6.4 | ISS (Conforme Legislação Municipal)
Fórmula BDI*
* Fórmula do Acórdão TCU 2.622/2013
Tipos e especificações das tintas que devem ser utilizadas no imóvel:
LOCAL DE APLICAÇÃO | ESPECIFICAÇÃO
Fachadas e muros externos | Tinta acrílica, acabamento fosco, cor algodão cinzento, marca de referência Suvinil ou equivalente aprovado
Tinta acrílica, acabamento fosco, cor tubarão martelo, marca de referência Suvinil ou equivalente aprovado
Tinta acrílica, acabamento fosco, cor cinza profundo, marca de referência Suvinil ou equivalente aprovado
Paredes internas | Tinta acrílica, acabamento acetinado, cor algodão cinzento, marca de referência Suvinil ou equivalente aprovado
Tinta acrílica, acabamento acetinado, cor tubarão martelo, marca de referência Suvinil ou equivalente aprovado
Tinta acrílica, acabamento acetinado, cor cinza profundo, marca de referência Suvinil ou equivalente aprovado
Forros e lajes | Tinta acrílica, acabamento fosco, cor branco neve, marca de referência Suvinil ou equivalente aprovado
Portas de madeira | Verniz incolor